## info_general
PVWatts Por hora Datos de rendimiento FV
Ubicación solicitada,"4.591480, -74.691412" |  | Causa | Perdidas estimadas
Ubicación,"Lat., long.: 4.57, -74.7" |  | Suciedad | 2%
Latitud (DD),"4.57" |  | Sombras imprevistas de arboles o montañas | 4%
Longitud (DD),"-74.70" |  | Cableado, conexiones | 3%
Altitud (m):,"351.04998779297" |  | Nominal del panel | 2%
Jerusalén, Cundinamarca |  | Nominal del inversor y sistema de almacenamiento | 3%
|  | Total | 14.4%
Source | NSRDB
Location ID | 1222388
City | -
State | -
Country | -
Latitude | 4.61
Longitude | -74.7
Time Zone | -5
Elevation | 671
Local Time Zone | -5
Clearsky DHI Units | w/m2
Clearsky DNI Units | w/m2
Clearsky GHI Units | w/m2
Dew Point Units | c
DHI Units | w/m2
DNI Units | w/m2
GHI Units | w/m2
Solar Zenith Angle Units | Degree
Temperature Units | c
Pressure Units | mbar
Relative Humidity Units | %
Precipitable Water Units | cm
Wind Direction Units | Degrees
Wind Speed Units | m/s
Cloud Type -15 | N/A
Cloud Type 0 | Clear
Cloud Type 1 | Probably Clear
Cloud Type 2 | Fog
Cloud Type 3 | Water
Cloud Type 4 | Super-Cooled Water
Cloud Type 5 | Mixed
Cloud Type 6 | Opaque Ice
Cloud Type 7 | Cirrus
Cloud Type 8 | Overlapping
Cloud Type 9 | Overshooting
Cloud Type 10 | Unknown
Cloud Type 11 | Dust
Cloud Type 12 | Smoke
Fill Flag 0 | N/A
Fill Flag 1 | Missing Image
Fill Flag 2 | Low Irradiance
Fill Flag 3 | Exceeds Clearsky
Fill Flag 4 | Missing CLoud Properties
Fill Flag 5 | Rayleigh Violation
Surface Albedo Units | N/A
Version | v3.2.2

## PVWATTS
Mes | Día | Hora | Irradiación en haz (W/m^2) | Irradiación difusa (W/m^2) | Temperatura ambiente (C) | Velocidad del viento (m/s) | Albedo
1 | 1 | 0 | 0 | 0 | 25 | 0.5 | 0.16 | 0
1 | 1 | 1 | 0 | 0 | 24 | 0.5 | 0.16 | 0
1 | 1 | 2 | 0 | 0 | 24 | 0.5 | 0.16 | 0
1 | 1 | 3 | 0 | 0 | 24 | 0.5 | 0.16 | 0
1 | 1 | 4 | 0 | 0 | 23 | 0.6 | 0.16 | 0
1 | 1 | 5 | 0 | 0 | 23 | 0.6 | 0.16 | 0
1 | 1 | 6 | 192 | 28 | 25 | 0.9 | 0.16 | 220
1 | 1 | 7 | 601 | 74 | 27 | 1.1 | 0.16 | 675
1 | 1 | 8 | 777 | 94 | 29 | 1.1 | 0.16 | 871
1 | 1 | 9 | 863 | 106 | 30 | 1.2 | 0.16 | 969
1 | 1 | 10 | 905 | 115 | 31 | 1.3 | 0.16 | 1020
1 | 1 | 11 | 929 | 116 | 32 | 1.6 | 0.16 | 1045
1 | 1 | 12 | 931 | 114 | 33 | 1.9 | 0.16 | 1045
1 | 1 | 13 | 900 | 119 | 33 | 2.2 | 0.16 | 1019
1 | 1 | 14 | 854 | 113 | 33 | 2.2 | 0.16 | 967
1 | 1 | 15 | 767 | 102 | 32 | 1.9 | 0.16 | 869
1 | 1 | 16 | 604 | 80 | 31 | 1.2 | 0.16 | 684
1 | 1 | 17 | 236 | 35 | 29 | 0.7 | 0.16 | 271
1 | 1 | 18 | 0 | 0 | 27 | 0.6 | 0.16 | 0
1 | 1 | 19 | 0 | 0 | 26 | 0.5 | 0.16 | 0
1 | 1 | 20 | 0 | 0 | 25 | 0.5 | 0.16 | 0
1 | 1 | 21 | 0 | 0 | 25 | 0.6 | 0.16 | 0
1 | 1 | 22 | 0 | 0 | 25 | 0.6 | 0.16 | 0
1 | 1 | 23 | 0 | 0 | 24 | 0.6 | 0.16 | 0
1 | 2 | 0 | 0 | 0 | 24 | 0.6 | 0.16 | 0
1 | 2 | 1 | 0 | 0 | 23 | 0.5 | 0.16 | 0
1 | 2 | 2 | 0 | 0 | 23 | 0.5 | 0.16 | 0
1 | 2 | 3 | 0 | 0 | 23 | 0.5 | 0.16 | 0
1 | 2 | 4 | 0 | 0 | 23 | 0.6 | 0.16 | 0
1 | 2 | 5 | 0 | 0 | 23 | 0.7 | 0.16 | 0
1 | 2 | 6 | 166 | 28 | 24 | 1.1 | 0.16 | 194
1 | 2 | 7 | 565 | 80 | 27 | 1.1 | 0.16 | 645
1 | 2 | 8 | 743 | 104 | 29 | 0.7 | 0.16 | 847
1 | 2 | 9 | 833 | 118 | 30 | 0.9 | 0.16 | 951
1 | 2 | 10 | 875 | 128 | 31 | 1.4 | 0.16 | 1003
1 | 2 | 11 | 899 | 131 | 32 | 1.7 | 0.16 | 1030
1 | 2 | 12 | 901 | 130 | 33 | 1.9 | 0.16 | 1031
1 | 2 | 13 | 869 | 135 | 33 | 2 | 0.16 | 1004
1 | 2 | 14 | 817 | 130 | 33 | 2.1 | 0.16 | 947
1 | 2 | 15 | 727 | 117 | 32 | 1.9 | 0.16 | 844
1 | 2 | 16 | 559 | 91 | 31 | 1.3 | 0.16 | 650
1 | 2 | 17 | 200 | 38 | 29 | 0.8 | 0.16 | 238
1 | 2 | 18 | 0 | 0 | 27 | 0.8 | 0.16 | 0
1 | 2 | 19 | 0 | 0 | 26 | 0.7 | 0.16 | 0
1 | 2 | 20 | 0 | 0 | 26 | 0.7 | 0.16 | 0
1 | 2 | 21 | 0 | 0 | 25 | 0.7 | 0.16 | 0
1 | 2 | 22 | 0 | 0 | 25 | 0.7 | 0.16 | 0
1 | 2 | 23 | 0 | 0 | 24 | 0.7 | 0.16 | 0
1 | 3 | 0 | 0 | 0 | 24 | 0.7 | 0.16 | 0
1 | 3 | 1 | 0 | 0 | 23 | 0.7 | 0.16 | 0
1 | 3 | 2 | 0 | 0 | 23 | 0.7 | 0.16 | 0
1 | 3 | 3 | 0 | 0 | 23 | 0.7 | 0.16 | 0
1 | 3 | 4 | 0 | 0 | 23 | 0.7 | 0.16 | 0
1 | 3 | 5 | 0 | 0 | 23 | 0.8 | 0.16 | 0
1 | 3 | 6 | 165 | 28 | 24 | 1.4 | 0.16 | 193
1 | 3 | 7 | 565 | 80 | 27 | 1.9 | 0.16 | 645
1 | 3 | 8 | 747 | 101 | 29 | 1.8 | 0.16 | 848
1 | 3 | 9 | 833 | 115 | 30 | 1.8 | 0.16 | 948
1 | 3 | 10 | 879 | 124 | 31 | 1.7 | 0.16 | 1003
1 | 3 | 11 | 899 | 127 | 32 | 1.7 | 0.16 | 1026
1 | 3 | 12 | 898 | 129 | 33 | 1.7 | 0.16 | 1027
1 | 3 | 13 | 848 | 145 | 33 | 1.6 | 0.16 | 993
1 | 3 | 14 | 796 | 138 | 33 | 1.5 | 0.16 | 934
1 | 3 | 15 | 709 | 122 | 32 | 1.2 | 0.16 | 831
1 | 3 | 16 | 169 | 139 | 31 | 0.9 | 0.16 | 308
1 | 3 | 17 | 46 | 37 | 29 | 0.6 | 0.16 | 83
1 | 3 | 18 | 0 | 0 | 28 | 0.6 | 0.16 | 0
1 | 3 | 19 | 0 | 0 | 27 | 0.5 | 0.16 | 0
1 | 3 | 20 | 0 | 0 | 26 | 0.5 | 0.16 | 0
1 | 3 | 21 | 0 | 0 | 25 | 0.6 | 0.16 | 0
1 | 3 | 22 | 0 | 0 | 25 | 0.7 | 0.16 | 0
1 | 3 | 23 | 0 | 0 | 24 | 0.7 | 0.16 | 0
1 | 4 | 0 | 0 | 0 | 24 | 0.7 | 0.16 | 0
1 | 4 | 1 | 0 | 0 | 24 | 0.6 | 0.16 | 0
1 | 4 | 2 | 0 | 0 | 23 | 0.6 | 0.16 | 0
1 | 4 | 3 | 0 | 0 | 23 | 0.6 | 0.16 | 0
1 | 4 | 4 | 0 | 0 | 23 | 0.6 | 0.16 | 0
1 | 4 | 5 | 0 | 0 | 23 | 0.6 | 0.16 | 0
1 | 4 | 6 | 168 | 27 | 24 | 0.8 | 0.16 | 195
1 | 4 | 7 | 532 | 87 | 26 | 0.9 | 0.16 | 619
1 | 4 | 8 | 725 | 111 | 29 | 0.8 | 0.16 | 836
1 | 4 | 9 | 829 | 121 | 31 | 1 | 0.16 | 950
1 | 4 | 10 | 882 | 126 | 32 | 1.2 | 0.16 | 1008
1 | 4 | 11 | 909 | 127 | 33 | 1.5 | 0.16 | 1036
1 | 4 | 12 | 914 | 125 | 34 | 1.7 | 0.16 | 1039
1 | 4 | 13 | 891 | 124 | 34 | 2 | 0.16 | 1015
1 | 4 | 14 | 850 | 115 | 34 | 2.2 | 0.16 | 965
1 | 4 | 15 | 769 | 102 | 33 | 2.1 | 0.16 | 871
1 | 4 | 16 | 606 | 81 | 31 | 1.5 | 0.16 | 687
1 | 4 | 17 | 244 | 36 | 29 | 1 | 0.16 | 280
1 | 4 | 18 | 0 | 0 | 27 | 1 | 0.16 | 0
1 | 4 | 19 | 0 | 0 | 27 | 1 | 0.16 | 0
1 | 4 | 20 | 0 | 0 | 26 | 1 | 0.16 | 0
1 | 4 | 21 | 0 | 0 | 25 | 1 | 0.16 | 0
1 | 4 | 22 | 0 | 0 | 25 | 0.9 | 0.16 | 0
1 | 4 | 23 | 0 | 0 | 24 | 0.9 | 0.16 | 0
1 | 5 | 0 | 0 | 0 | 24 | 0.9 | 0.16 | 0
1 | 5 | 1 | 0 | 0 | 23 | 0.8 | 0.16 | 0
1 | 5 | 2 | 0 | 0 | 23 | 0.8 | 0.16 | 0
1 | 5 | 3 | 0 | 0 | 22 | 0.8 | 0.16 | 0
1 | 5 | 4 | 0 | 0 | 22 | 0.8 | 0.16 | 0
1 | 5 | 5 | 0 | 0 | 22 | 0.9 | 0.16 | 0
1 | 5 | 6 | 167 | 26 | 24 | 1.5 | 0.16 | 193
1 | 5 | 7 | 574 | 77 | 27 | 1.9 | 0.16 | 651
1 | 5 | 8 | 100 | 232 | 29 | 1.7 | 0.16 | 332
1 | 5 | 9 | 837 | 114 | 31 | 1.6 | 0.16 | 951
1 | 5 | 10 | 895 | 116 | 32 | 1.6 | 0.16 | 1011
1 | 5 | 11 | 340 | 437 | 33 | 1.6 | 0.16 | 777
1 | 5 | 12 | 322 | 446 | 34 | 1.6 | 0.16 | 768
1 | 5 | 13 | 913 | 109 | 34 | 1.6 | 0.16 | 1022
1 | 5 | 14 | 878 | 101 | 34 | 1.7 | 0.16 | 979
1 | 5 | 15 | 807 | 89 | 33 | 1.6 | 0.16 | 896
1 | 5 | 16 | 665 | 70 | 31 | 1.1 | 0.16 | 735
1 | 5 | 17 | 320 | 33 | 29 | 0.8 | 0.16 | 353
1 | 5 | 18 | 0 | 0 | 27 | 0.8 | 0.16 | 0
1 | 5 | 19 | 0 | 0 | 26 | 0.7 | 0.16 | 0
1 | 5 | 20 | 0 | 0 | 25 | 0.7 | 0.16 | 0
1 | 5 | 21 | 0 | 0 | 24 | 0.7 | 0.16 | 0
1 | 5 | 22 | 0 | 0 | 24 | 0.8 | 0.16 | 0
1 | 5 | 23 | 0 | 0 | 23 | 0.8 | 0.16 | 0
1 | 6 | 0 | 0 | 0 | 22 | 0.8 | 0.16 | 0
1 | 6 | 1 | 0 | 0 | 22 | 0.8 | 0.16 | 0
1 | 6 | 2 | 0 | 0 | 22 | 0.8 | 0.16 | 0
1 | 6 | 3 | 0 | 0 | 21 | 0.8 | 0.16 | 0
1 | 6 | 4 | 0 | 0 | 21 | 0.9 | 0.16 | 0
1 | 6 | 5 | 0 | 0 | 21 | 1 | 0.16 | 0
1 | 6 | 6 | 220 | 25 | 23 | 1.5 | 0.16 | 245
1 | 6 | 7 | 633 | 68 | 26 | 1.6 | 0.16 | 701
1 | 6 | 8 | 798 | 89 | 29 | 1.1 | 0.16 | 887
1 | 6 | 9 | 204 | 340 | 31 | 1 | 0.16 | 544
1 | 6 | 10 | 311 | 402 | 32 | 1.2 | 0.16 | 713
1 | 6 | 11 | 943 | 111 | 33 | 1.3 | 0.16 | 1054
1 | 6 | 12 | 947 | 109 | 33 | 1.3 | 0.16 | 1056
1 | 6 | 13 | 924 | 109 | 34 | 1.3 | 0.16 | 1033
1 | 6 | 14 | 885 | 102 | 33 | 1.2 | 0.16 | 987
1 | 6 | 15 | 811 | 91 | 33 | 1.1 | 0.16 | 902
1 | 6 | 16 | 666 | 72 | 31 | 0.8 | 0.16 | 738
1 | 6 | 17 | 19 | 38 | 29 | 0.6 | 0.16 | 57
1 | 6 | 18 | 0 | 0 | 27 | 0.5 | 0.16 | 0
1 | 6 | 19 | 0 | 0 | 26 | 0.4 | 0.16 | 0
1 | 6 | 20 | 0 | 0 | 24 | 0.4 | 0.16 | 0
1 | 6 | 21 | 0 | 0 | 23 | 0.5 | 0.16 | 0
1 | 6 | 22 | 0 | 0 | 23 | 0.7 | 0.16 | 0
1 | 6 | 23 | 0 | 0 | 22 | 0.8 | 0.16 | 0
1 | 7 | 0 | 0 | 0 | 21 | 0.9 | 0.16 | 0
1 | 7 | 1 | 0 | 0 | 21 | 0.9 | 0.16 | 0
1 | 7 | 2 | 0 | 0 | 20 | 1 | 0.16 | 0
1 | 7 | 3 | 0 | 0 | 20 | 1.1 | 0.16 | 0
1 | 7 | 4 | 0 | 0 | 20 | 1.2 | 0.16 | 0
1 | 7 | 5 | 0 | 0 | 20 | 1.6 | 0.16 | 0
1 | 7 | 6 | 256 | 23 | 23 | 2.3 | 0.16 | 279
1 | 7 | 7 | 667 | 63 | 26 | 2.1 | 0.16 | 730
1 | 7 | 8 | 826 | 82 | 29 | 1 | 0.16 | 908
1 | 7 | 9 | 903 | 94 | 31 | 0.6 | 0.16 | 997
1 | 7 | 10 | 551 | 316 | 32 | 1 | 0.16 | 867
1 | 7 | 11 | 530 | 370 | 33 | 1.2 | 0.16 | 900
1 | 7 | 12 | 951 | 112 | 34 | 1.3 | 0.16 | 1063
1 | 7 | 13 | 935 | 108 | 34 | 1.4 | 0.16 | 1043
1 | 7 | 14 | 899 | 100 | 34 | 1.2 | 0.16 | 999
1 | 7 | 15 | 826 | 89 | 33 | 1 | 0.16 | 915
1 | 7 | 16 | 642 | 78 | 31 | 0.7 | 0.16 | 720
1 | 7 | 17 | 106 | 40 | 29 | 0.6 | 0.16 | 146
1 | 7 | 18 | 0 | 0 | 27 | 0.6 | 0.16 | 0
1 | 7 | 19 | 0 | 0 | 25 | 0.6 | 0.16 | 0
1 | 7 | 20 | 0 | 0 | 25 | 0.6 | 0.16 | 0
1 | 7 | 21 | 0 | 0 | 24 | 0.7 | 0.16 | 0
1 | 7 | 22 | 0 | 0 | 23 | 0.8 | 0.16 | 0
1 | 7 | 23 | 0 | 0 | 22 | 0.9 | 0.16 | 0
1 | 8 | 0 | 0 | 0 | 22 | 0.9 | 0.16 | 0
1 | 8 | 1 | 0 | 0 | 21 | 1 | 0.16 | 0
1 | 8 | 2 | 0 | 0 | 21 | 1 | 0.16 | 0
1 | 8 | 3 | 0 | 0 | 21 | 1 | 0.16 | 0
1 | 8 | 4 | 0 | 0 | 21 | 1.1 | 0.16 | 0
1 | 8 | 5 | 0 | 0 | 21 | 1.2 | 0.16 | 0
1 | 8 | 6 | 219 | 24 | 23 | 1.9 | 0.16 | 243
1 | 8 | 7 | 629 | 69 | 26 | 2.1 | 0.16 | 698
1 | 8 | 8 | 791 | 92 | 29 | 1.5 | 0.16 | 883
1 | 8 | 9 | 870 | 106 | 31 | 1.3 | 0.16 | 976
1 | 8 | 10 | 921 | 109 | 32 | 1.3 | 0.16 | 1030
1 | 8 | 11 | 943 | 110 | 33 | 1.4 | 0.16 | 1053
1 | 8 | 12 | 947 | 109 | 34 | 1.5 | 0.16 | 1056
1 | 8 | 13 | 912 | 117 | 34 | 1.6 | 0.16 | 1029
1 | 8 | 14 | 868 | 111 | 34 | 1.7 | 0.16 | 979
1 | 8 | 15 | 790 | 99 | 33 | 1.6 | 0.16 | 889
1 | 8 | 16 | 644 | 78 | 31 | 1.2 | 0.16 | 722
1 | 8 | 17 | 299 | 37 | 29 | 0.9 | 0.16 | 336
1 | 8 | 18 | 0 | 0 | 27 | 1 | 0.16 | 0
1 | 8 | 19 | 0 | 0 | 26 | 1 | 0.15 | 0
1 | 8 | 20 | 0 | 0 | 26 | 1.1 | 0.15 | 0
1 | 8 | 21 | 0 | 0 | 25 | 1.1 | 0.15 | 0
1 | 8 | 22 | 0 | 0 | 24 | 1.2 | 0.15 | 0
1 | 8 | 23 | 0 | 0 | 24 | 1.1 | 0.15 | 0
1 | 9 | 0 | 0 | 0 | 24 | 1.1 | 0.15 | 0
1 | 9 | 1 | 0 | 0 | 23 | 1 | 0.15 | 0
1 | 9 | 2 | 0 | 0 | 23 | 1 | 0.15 | 0
1 | 9 | 3 | 0 | 0 | 23 | 1.1 | 0.15 | 0
1 | 9 | 4 | 0 | 0 | 23 | 1.2 | 0.15 | 0
1 | 9 | 5 | 0 | 0 | 23 | 1.4 | 0.15 | 0
1 | 9 | 6 | 0 | 13 | 25 | 2.1 | 0.15 | 13
1 | 9 | 7 | 561 | 78 | 28 | 2.5 | 0.15 | 639
1 | 9 | 8 | 358 | 210 | 30 | 2.3 | 0.15 | 568
1 | 9 | 9 | 53 | 302 | 32 | 2 | 0.15 | 355
1 | 9 | 10 | 868 | 130 | 33 | 1.8 | 0.15 | 998
1 | 9 | 11 | 883 | 139 | 34 | 1.8 | 0.15 | 1022
1 | 9 | 12 | 881 | 141 | 34 | 1.9 | 0.15 | 1022
1 | 9 | 13 | 868 | 134 | 34 | 2 | 0.15 | 1002
1 | 9 | 14 | 226 | 357 | 34 | 2 | 0.15 | 583
1 | 9 | 15 | 131 | 258 | 33 | 1.7 | 0.15 | 389
1 | 9 | 16 | 5 | 124 | 32 | 1.1 | 0.15 | 129
1 | 9 | 17 | 0 | 28 | 30 | 0.7 | 0.15 | 28
1 | 9 | 18 | 0 | 0 | 28 | 0.6 | 0.15 | 0
1 | 9 | 19 | 0 | 0 | 27 | 0.5 | 0.15 | 0
1 | 9 | 20 | 0 | 0 | 27 | 0.5 | 0.15 | 0
1 | 9 | 21 | 0 | 0 | 26 | 0.6 | 0.15 | 0
1 | 9 | 22 | 0 | 0 | 26 | 0.7 | 0.15 | 0
1 | 9 | 23 | 0 | 0 | 25 | 0.8 | 0.15 | 0
1 | 10 | 0 | 0 | 0 | 25 | 0.8 | 0.15 | 0
1 | 10 | 1 | 0 | 0 | 25 | 0.8 | 0.15 | 0
1 | 10 | 2 | 0 | 0 | 24 | 0.8 | 0.15 | 0
1 | 10 | 3 | 0 | 0 | 24 | 0.8 | 0.15 | 0
1 | 10 | 4 | 0 | 0 | 24 | 0.9 | 0.15 | 0
1 | 10 | 5 | 0 | 0 | 24 | 0.9 | 0.15 | 0
1 | 10 | 6 | 0 | 12 | 25 | 1.3 | 0.15 | 12
1 | 10 | 7 | 0 | 91 | 28 | 1.5 | 0.15 | 91
1 | 10 | 8 | 238 | 230 | 30 | 1.2 | 0.15 | 468
1 | 10 | 9 | 821 | 121 | 31 | 0.8 | 0.15 | 942
1 | 10 | 10 | 866 | 131 | 32 | 0.4 | 0.15 | 997
1 | 10 | 11 | 879 | 141 | 33 | 0.3 | 0.15 | 1020
1 | 10 | 12 | 874 | 146 | 34 | 0.5 | 0.15 | 1020
1 | 10 | 13 | 840 | 152 | 34 | 0.6 | 0.15 | 992
1 | 10 | 14 | 793 | 143 | 33 | 0.7 | 0.15 | 936
1 | 10 | 15 | 704 | 129 | 32 | 0.6 | 0.15 | 833
1 | 10 | 16 | 536 | 102 | 31 | 0.5 | 0.15 | 638
1 | 10 | 17 | 196 | 45 | 30 | 0.3 | 0.15 | 241
1 | 10 | 18 | 0 | 0 | 29 | 0.3 | 0.15 | 0
1 | 10 | 19 | 0 | 0 | 28 | 0.4 | 0.15 | 0
1 | 10 | 20 | 0 | 0 | 27 | 0.5 | 0.15 | 0
1 | 10 | 21 | 0 | 0 | 26 | 0.6 | 0.15 | 0
1 | 10 | 22 | 0 | 0 | 26 | 0.6 | 0.15 | 0
1 | 10 | 23 | 0 | 0 | 26 | 0.6 | 0.15 | 0
1 | 11 | 0 | 0 | 0 | 25 | 0.6 | 0.15 | 0
1 | 11 | 1 | 0 | 0 | 25 | 0.6 | 0.15 | 0
1 | 11 | 2 | 0 | 0 | 24 | 0.6 | 0.15 | 0
1 | 11 | 3 | 0 | 0 | 24 | 0.6 | 0.15 | 0
1 | 11 | 4 | 0 | 0 | 24 | 0.6 | 0.15 | 0
1 | 11 | 5 | 0 | 0 | 24 | 0.8 | 0.15 | 0
1 | 11 | 6 | 133 | 24 | 26 | 1.2 | 0.15 | 157
1 | 11 | 7 | 560 | 78 | 28 | 1.1 | 0.15 | 638
1 | 11 | 8 | 743 | 103 | 29 | 0.5 | 0.15 | 846
1 | 11 | 9 | 836 | 117 | 31 | 0.3 | 0.15 | 953
1 | 11 | 10 | 879 | 129 | 32 | 0.6 | 0.15 | 1008
1 | 11 | 11 | 235 | 466 | 33 | 0.9 | 0.15 | 701
1 | 11 | 12 | 900 | 134 | 34 | 1 | 0.15 | 1034
1 | 11 | 13 | 145 | 436 | 34 | 1 | 0.15 | 581
1 | 11 | 14 | 813 | 137 | 33 | 1 | 0.15 | 950
1 | 11 | 15 | 724 | 124 | 32 | 1 | 0.15 | 848
1 | 11 | 16 | 564 | 97 | 31 | 0.7 | 0.15 | 661
1 | 11 | 17 | 226 | 44 | 29 | 0.4 | 0.15 | 270
1 | 11 | 18 | 0 | 0 | 28 | 0.4 | 0.15 | 0
1 | 11 | 19 | 0 | 0 | 27 | 0.4 | 0.15 | 0
1 | 11 | 20 | 0 | 0 | 27 | 0.5 | 0.15 | 0
1 | 11 | 21 | 0 | 0 | 26 | 0.4 | 0.15 | 0
1 | 11 | 22 | 0 | 0 | 26 | 0.4 | 0.15 | 0
1 | 11 | 23 | 0 | 0 | 25 | 0.6 | 0.15 | 0
1 | 12 | 0 | 0 | 0 | 24 | 0.7 | 0.15 | 0
1 | 12 | 1 | 0 | 0 | 24 | 0.8 | 0.15 | 0
1 | 12 | 2 | 0 | 0 | 23 | 0.7 | 0.15 | 0
1 | 12 | 3 | 0 | 0 | 23 | 0.7 | 0.15 | 0
1 | 12 | 4 | 0 | 0 | 23 | 0.7 | 0.15 | 0
1 | 12 | 5 | 0 | 0 | 23 | 0.7 | 0.15 | 0
1 | 12 | 6 | 35 | 22 | 25 | 0.7 | 0.15 | 57
1 | 12 | 7 | 10 | 109 | 27 | 0.6 | 0.15 | 119
1 | 12 | 8 | 98 | 234 | 29 | 0.5 | 0.15 | 332
1 | 12 | 9 | 246 | 335 | 31 | 0.7 | 0.15 | 581
1 | 12 | 10 | 219 | 421 | 32 | 1 | 0.15 | 640
1 | 12 | 11 | 146 | 469 | 33 | 1.3 | 0.15 | 615
1 | 12 | 12 | 229 | 473 | 34 | 1.6 | 0.15 | 702
1 | 12 | 13 | 212 | 437 | 34 | 1.8 | 0.15 | 649
1 | 12 | 14 | 197 | 363 | 33 | 1.9 | 0.15 | 560
1 | 12 | 15 | 112 | 260 | 32 | 1.8 | 0.15 | 372
1 | 12 | 16 | 308 | 135 | 30 | 1.4 | 0.15 | 443
1 | 12 | 17 | 45 | 47 | 28 | 1.2 | 0.15 | 92
1 | 12 | 18 | 0 | 0 | 27 | 1.3 | 0.15 | 0
1 | 12 | 19 | 0 | 0 | 26 | 1 | 0.15 | 0
1 | 12 | 20 | 0 | 0 | 26 | 1 | 0.15 | 0
1 | 12 | 21 | 0 | 0 | 26 | 1.2 | 0.15 | 0
1 | 12 | 22 | 0 | 0 | 25 | 1.2 | 0.15 | 0
1 | 12 | 23 | 0 | 0 | 25 | 1.2 | 0.15 | 0
1 | 13 | 0 | 0 | 0 | 25 | 0.9 | 0.15 | 0
1 | 13 | 1 | 0 | 0 | 25 | 0.7 | 0.15 | 0
1 | 13 | 2 | 0 | 0 | 24 | 0.6 | 0.15 | 0
1 | 13 | 3 | 0 | 0 | 24 | 0.5 | 0.15 | 0
1 | 13 | 4 | 0 | 0 | 24 | 0.4 | 0.15 | 0
1 | 13 | 5 | 0 | 0 | 24 | 0.3 | 0.15 | 0
1 | 13 | 6 | 0 | 14 | 26 | 0.4 | 0.15 | 14
1 | 13 | 7 | 35 | 115 | 27 | 0.6 | 0.15 | 150
1 | 13 | 8 | 0 | 93 | 28 | 0.7 | 0.15 | 93
1 | 13 | 9 | 644 | 206 | 29 | 0.7 | 0.15 | 850
1 | 13 | 10 | 57 | 383 | 30 | 1.2 | 0.15 | 440
1 | 13 | 11 | 207 | 471 | 31 | 1.9 | 0.15 | 678
1 | 13 | 12 | 195 | 477 | 32 | 2.3 | 0.15 | 672
1 | 13 | 13 | 267 | 430 | 31 | 2.5 | 0.15 | 697
1 | 13 | 14 | 439 | 308 | 30 | 2.3 | 0.15 | 747
1 | 13 | 15 | 454 | 231 | 29 | 1.7 | 0.15 | 685
1 | 13 | 16 | 233 | 177 | 28 | 0.9 | 0.15 | 410
1 | 13 | 17 | 20 | 39 | 27 | 0.5 | 0.15 | 59
1 | 13 | 18 | 0 | 0 | 26 | 0.9 | 0.15 | 0
1 | 13 | 19 | 0 | 0 | 26 | 1.2 | 0.15 | 0
1 | 13 | 20 | 0 | 0 | 25 | 1.1 | 0.15 | 0
1 | 13 | 21 | 0 | 0 | 25 | 1 | 0.15 | 0
1 | 13 | 22 | 0 | 0 | 25 | 0.8 | 0.15 | 0
1 | 13 | 23 | 0 | 0 | 24 | 0.8 | 0.15 | 0
1 | 14 | 0 | 0 | 0 | 24 | 0.8 | 0.15 | 0
1 | 14 | 1 | 0 | 0 | 24 | 0.7 | 0.15 | 0
1 | 14 | 2 | 0 | 0 | 24 | 0.7 | 0.15 | 0
1 | 14 | 3 | 0 | 0 | 24 | 0.6 | 0.15 | 0
1 | 14 | 4 | 0 | 0 | 24 | 0.5 | 0.15 | 0
1 | 14 | 5 | 0 | 0 | 24 | 0.6 | 0.15 | 0
1 | 14 | 6 | 0 | 4 | 25 | 1 | 0.15 | 4
1 | 14 | 7 | 332 | 106 | 27 | 1.4 | 0.15 | 438
1 | 14 | 8 | 452 | 207 | 28 | 1.4 | 0.15 | 659
1 | 14 | 9 | 557 | 240 | 29 | 1.2 | 0.15 | 797
1 | 14 | 10 | 248 | 410 | 31 | 1.1 | 0.15 | 658
1 | 14 | 11 | 31 | 359 | 32 | 0.9 | 0.15 | 390
1 | 14 | 12 | 12 | 245 | 32 | 0.7 | 0.15 | 257
1 | 14 | 13 | 14 | 273 | 32 | 0.8 | 0.15 | 287
1 | 14 | 14 | 256 | 358 | 32 | 0.9 | 0.15 | 614
1 | 14 | 15 | 152 | 284 | 31 | 0.9 | 0.15 | 436
1 | 14 | 16 | 0 | 77 | 30 | 0.8 | 0.15 | 77
1 | 14 | 17 | 0 | 29 | 28 | 0.6 | 0.15 | 29
1 | 14 | 18 | 0 | 0 | 27 | 0.7 | 0.15 | 0
1 | 14 | 19 | 0 | 0 | 26 | 0.8 | 0.15 | 0
1 | 14 | 20 | 0 | 0 | 26 | 0.8 | 0.15 | 0
1 | 14 | 21 | 0 | 0 | 25 | 0.8 | 0.15 | 0
1 | 14 | 22 | 0 | 0 | 25 | 0.8 | 0.15 | 0
1 | 14 | 23 | 0 | 0 | 25 | 0.8 | 0.15 | 0
1 | 15 | 0 | 0 | 0 | 24 | 0.8 | 0.15 | 0
1 | 15 | 1 | 0 | 0 | 24 | 0.8 | 0.15 | 0
1 | 15 | 2 | 0 | 0 | 24 | 0.9 | 0.15 | 0
1 | 15 | 3 | 0 | 0 | 23 | 1 | 0.15 | 0
1 | 15 | 4 | 0 | 0 | 23 | 1.2 | 0.15 | 0
1 | 15 | 5 | 0 | 0 | 23 | 1.3 | 0.15 | 0
1 | 15 | 6 | 0 | 2 | 24 | 1.6 | 0.15 | 2
1 | 15 | 7 | 0 | 14 | 26 | 2 | 0.15 | 14
1 | 15 | 8 | 0 | 143 | 27 | 2 | 0.15 | 143
1 | 15 | 9 | 21 | 263 | 28 | 1.4 | 0.15 | 284
1 | 15 | 10 | 600 | 292 | 29 | 0.7 | 0.15 | 892
1 | 15 | 11 | 624 | 311 | 30 | 0.7 | 0.15 | 935
1 | 15 | 12 | 652 | 296 | 31 | 1 | 0.15 | 948
1 | 15 | 13 | 340 | 414 | 31 | 1 | 0.15 | 754
1 | 15 | 14 | 500 | 306 | 30 | 0.9 | 0.15 | 806
1 | 15 | 15 | 422 | 249 | 30 | 0.9 | 0.15 | 671
1 | 15 | 16 | 263 | 174 | 29 | 0.7 | 0.15 | 437
1 | 15 | 17 | 54 | 48 | 27 | 0.6 | 0.15 | 102
1 | 15 | 18 | 0 | 0 | 26 | 0.7 | 0.15 | 0
1 | 15 | 19 | 0 | 0 | 25 | 0.9 | 0.15 | 0
1 | 15 | 20 | 0 | 0 | 25 | 1 | 0.15 | 0
1 | 15 | 21 | 0 | 0 | 25 | 0.9 | 0.15 | 0
1 | 15 | 22 | 0 | 0 | 25 | 0.8 | 0.15 | 0
1 | 15 | 23 | 0 | 0 | 24 | 0.6 | 0.15 | 0
1 | 16 | 0 | 0 | 0 | 24 | 0.5 | 0.15 | 0
1 | 16 | 1 | 0 | 0 | 24 | 0.5 | 0.15 | 0
1 | 16 | 2 | 0 | 0 | 24 | 0.5 | 0.15 | 0
1 | 16 | 3 | 0 | 0 | 24 | 0.6 | 0.15 | 0
1 | 16 | 4 | 0 | 0 | 24 | 0.5 | 0.15 | 0
1 | 16 | 5 | 0 | 0 | 24 | 0.4 | 0.15 | 0
1 | 16 | 6 | 0 | 4 | 25 | 0.4 | 0.15 | 4
1 | 16 | 7 | 0 | 74 | 26 | 0.6 | 0.15 | 74
1 | 16 | 8 | 92 | 229 | 27 | 0.9 | 0.15 | 321
1 | 16 | 9 | 492 | 288 | 29 | 1.3 | 0.15 | 780
1 | 16 | 10 | 32 | 345 | 30 | 1.6 | 0.15 | 377
1 | 16 | 11 | 34 | 385 | 31 | 1.7 | 0.15 | 419
1 | 16 | 12 | 327 | 454 | 31 | 1.6 | 0.15 | 781
1 | 16 | 13 | 15 | 282 | 31 | 1.5 | 0.15 | 297
1 | 16 | 14 | 135 | 367 | 31 | 1.2 | 0.15 | 502
1 | 16 | 15 | 8 | 191 | 30 | 1 | 0.15 | 199
1 | 16 | 16 | 219 | 149 | 29 | 0.7 | 0.15 | 368
1 | 16 | 17 | 57 | 50 | 27 | 0.6 | 0.15 | 107
1 | 16 | 18 | 0 | 0 | 27 | 0.6 | 0.15 | 0
1 | 16 | 19 | 0 | 0 | 26 | 0.5 | 0.15 | 0
1 | 16 | 20 | 0 | 0 | 26 | 0.4 | 0.15 | 0
1 | 16 | 21 | 0 | 0 | 26 | 0.4 | 0.15 | 0
1 | 16 | 22 | 0 | 0 | 25 | 0.5 | 0.15 | 0
1 | 16 | 23 | 0 | 0 | 25 | 0.7 | 0.15 | 0
1 | 17 | 0 | 0 | 0 | 25 | 0.9 | 0.15 | 0
1 | 17 | 1 | 0 | 0 | 25 | 0.9 | 0.15 | 0
1 | 17 | 2 | 0 | 0 | 24 | 0.8 | 0.15 | 0
1 | 17 | 3 | 0 | 0 | 24 | 0.7 | 0.15 | 0
1 | 17 | 4 | 0 | 0 | 24 | 0.7 | 0.15 | 0
1 | 17 | 5 | 0 | 0 | 24 | 0.7 | 0.15 | 0
1 | 17 | 6 | 0 | 12 | 25 | 0.9 | 0.15 | 12
1 | 17 | 7 | 132 | 120 | 27 | 1 | 0.15 | 252
1 | 17 | 8 | 72 | 225 | 29 | 0.9 | 0.15 | 297
1 | 17 | 9 | 64 | 317 | 30 | 0.9 | 0.15 | 381
1 | 17 | 10 | 197 | 425 | 31 | 1.1 | 0.15 | 622
1 | 17 | 11 | 412 | 411 | 32 | 1.4 | 0.15 | 823
1 | 17 | 12 | 165 | 481 | 33 | 1.7 | 0.15 | 646
1 | 17 | 13 | 239 | 440 | 33 | 1.8 | 0.15 | 679
1 | 17 | 14 | 566 | 273 | 32 | 1.8 | 0.15 | 839
1 | 17 | 15 | 135 | 267 | 31 | 1.6 | 0.15 | 402
1 | 17 | 16 | 6 | 129 | 30 | 1.1 | 0.15 | 135
1 | 17 | 17 | 68 | 52 | 28 | 0.7 | 0.15 | 120
1 | 17 | 18 | 0 | 0 | 27 | 0.7 | 0.15 | 0
1 | 17 | 19 | 0 | 0 | 27 | 0.7 | 0.15 | 0
1 | 17 | 20 | 0 | 0 | 26 | 0.7 | 0.15 | 0
1 | 17 | 21 | 0 | 0 | 26 | 0.7 | 0.15 | 0
1 | 17 | 22 | 0 | 0 | 26 | 0.6 | 0.15 | 0
1 | 17 | 23 | 0 | 0 | 26 | 0.6 | 0.15 | 0
1 | 18 | 0 | 0 | 0 | 25 | 0.5 | 0.15 | 0
1 | 18 | 1 | 0 | 0 | 25 | 0.5 | 0.15 | 0
1 | 18 | 2 | 0 | 0 | 25 | 0.5 | 0.15 | 0
1 | 18 | 3 | 0 | 0 | 25 | 0.6 | 0.15 | 0
1 | 18 | 4 | 0 | 0 | 25 | 0.6 | 0.15 | 0
1 | 18 | 5 | 0 | 0 | 25 | 0.7 | 0.15 | 0
1 | 18 | 6 | 0 | 7 | 26 | 1.1 | 0.15 | 7
1 | 18 | 7 | 0 | 36 | 27 | 1.6 | 0.15 | 36
1 | 18 | 8 | 0 | 74 | 28 | 1.7 | 0.15 | 74
1 | 18 | 9 | 0 | 143 | 30 | 1.7 | 0.15 | 143
1 | 18 | 10 | 15 | 274 | 31 | 1.5 | 0.15 | 289
1 | 18 | 11 | 27 | 361 | 32 | 1.2 | 0.15 | 388
1 | 18 | 12 | 14 | 272 | 33 | 1 | 0.15 | 286
1 | 18 | 13 | 21 | 320 | 32 | 0.8 | 0.15 | 341
1 | 18 | 14 | 129 | 369 | 32 | 0.8 | 0.15 | 498
1 | 18 | 15 | 0 | 149 | 31 | 0.7 | 0.15 | 149
1 | 18 | 16 | 52 | 149 | 30 | 0.4 | 0.15 | 201
1 | 18 | 17 | 0 | 17 | 28 | 0.1 | 0.15 | 17
1 | 18 | 18 | 0 | 0 | 27 | 0.1 | 0.15 | 0
1 | 18 | 19 | 0 | 0 | 27 | 0.3 | 0.15 | 0
1 | 18 | 20 | 0 | 0 | 26 | 0.5 | 0.15 | 0
1 | 18 | 21 | 0 | 0 | 26 | 0.6 | 0.15 | 0
1 | 18 | 22 | 0 | 0 | 26 | 0.7 | 0.15 | 0
1 | 18 | 23 | 0 | 0 | 25 | 0.8 | 0.15 | 0
1 | 19 | 0 | 0 | 0 | 25 | 0.8 | 0.15 | 0
1 | 19 | 1 | 0 | 0 | 25 | 0.7 | 0.15 | 0
1 | 19 | 2 | 0 | 0 | 24 | 0.6 | 0.15 | 0
1 | 19 | 3 | 0 | 0 | 24 | 0.6 | 0.15 | 0
1 | 19 | 4 | 0 | 0 | 24 | 0.7 | 0.15 | 0
1 | 19 | 5 | 0 | 0 | 24 | 0.7 | 0.15 | 0
1 | 19 | 6 | 57 | 20 | 25 | 1.1 | 0.15 | 77
1 | 19 | 7 | 427 | 101 | 27 | 1.2 | 0.15 | 528
1 | 19 | 8 | 624 | 143 | 29 | 1 | 0.15 | 767
1 | 19 | 9 | 733 | 167 | 31 | 0.7 | 0.15 | 900
1 | 19 | 10 | 738 | 212 | 32 | 0.6 | 0.15 | 950
1 | 19 | 11 | 774 | 216 | 33 | 0.8 | 0.15 | 990
1 | 19 | 12 | 780 | 215 | 34 | 1 | 0.15 | 995
1 | 19 | 13 | 656 | 275 | 34 | 1.2 | 0.15 | 931
1 | 19 | 14 | 174 | 373 | 33 | 1.3 | 0.15 | 547
1 | 19 | 15 | 217 | 267 | 32 | 1.1 | 0.15 | 484
1 | 19 | 16 | 272 | 177 | 31 | 0.6 | 0.15 | 449
1 | 19 | 17 | 46 | 55 | 30 | 0.2 | 0.15 | 101
1 | 19 | 18 | 0 | 0 | 28 | 0.2 | 0.15 | 0
1 | 19 | 19 | 0 | 0 | 28 | 0.4 | 0.15 | 0
1 | 19 | 20 | 0 | 0 | 27 | 0.5 | 0.15 | 0
1 | 19 | 21 | 0 | 0 | 26 | 0.6 | 0.15 | 0
1 | 19 | 22 | 0 | 0 | 26 | 0.7 | 0.15 | 0
1 | 19 | 23 | 0 | 0 | 25 | 0.7 | 0.15 | 0
1 | 20 | 0 | 0 | 0 | 25 | 0.6 | 0.15 | 0
1 | 20 | 1 | 0 | 0 | 25 | 0.6 | 0.15 | 0
1 | 20 | 2 | 0 | 0 | 24 | 0.6 | 0.15 | 0
1 | 20 | 3 | 0 | 0 | 24 | 0.5 | 0.15 | 0
1 | 20 | 4 | 0 | 0 | 24 | 0.5 | 0.15 | 0
1 | 20 | 5 | 0 | 0 | 24 | 0.6 | 0.15 | 0
1 | 20 | 6 | 35 | 19 | 26 | 1 | 0.15 | 54
1 | 20 | 7 | 387 | 110 | 28 | 1.1 | 0.15 | 497
1 | 20 | 8 | 620 | 145 | 30 | 0.8 | 0.15 | 765
1 | 20 | 9 | 745 | 161 | 31 | 0.8 | 0.15 | 906
1 | 20 | 10 | 755 | 201 | 32 | 1 | 0.15 | 956
1 | 20 | 11 | 227 | 474 | 33 | 1.4 | 0.15 | 701
1 | 20 | 12 | 0 | 128 | 34 | 1.6 | 0.15 | 128
1 | 20 | 13 | 309 | 428 | 34 | 1.6 | 0.15 | 737
1 | 20 | 14 | 355 | 343 | 33 | 1.5 | 0.15 | 698
1 | 20 | 15 | 278 | 260 | 32 | 1.3 | 0.15 | 538
1 | 20 | 16 | 0 | 102 | 31 | 0.8 | 0.15 | 102
1 | 20 | 17 | 0 | 25 | 30 | 0.5 | 0.15 | 25
1 | 20 | 18 | 0 | 0 | 29 | 0.3 | 0.15 | 0
1 | 20 | 19 | 0 | 0 | 28 | 0.3 | 0.15 | 0
1 | 20 | 20 | 0 | 0 | 27 | 0.5 | 0.15 | 0
1 | 20 | 21 | 0 | 0 | 27 | 0.6 | 0.15 | 0
1 | 20 | 22 | 0 | 0 | 26 | 0.7 | 0.15 | 0
1 | 20 | 23 | 0 | 0 | 25 | 0.8 | 0.15 | 0
1 | 21 | 0 | 0 | 0 | 25 | 0.9 | 0.15 | 0
1 | 21 | 1 | 0 | 0 | 25 | 0.9 | 0.15 | 0
1 | 21 | 2 | 0 | 0 | 24 | 0.9 | 0.15 | 0
1 | 21 | 3 | 0 | 0 | 24 | 0.8 | 0.15 | 0
1 | 21 | 4 | 0 | 0 | 24 | 0.7 | 0.15 | 0
1 | 21 | 5 | 0 | 0 | 24 | 0.7 | 0.15 | 0
1 | 21 | 6 | 0 | 6 | 26 | 1 | 0.15 | 6
1 | 21 | 7 | 45 | 115 | 28 | 1.1 | 0.15 | 160
1 | 21 | 8 | 78 | 227 | 30 | 0.8 | 0.15 | 305
1 | 21 | 9 | 179 | 342 | 32 | 1.1 | 0.15 | 521
1 | 21 | 10 | 205 | 427 | 33 | 1.6 | 0.15 | 632
1 | 21 | 11 | 245 | 441 | 34 | 1.8 | 0.15 | 686
1 | 21 | 12 | 230 | 482 | 35 | 1.8 | 0.15 | 712
1 | 21 | 13 | 314 | 428 | 35 | 1.7 | 0.15 | 742
1 | 21 | 14 | 303 | 358 | 34 | 1.5 | 0.15 | 661
1 | 21 | 15 | 647 | 159 | 33 | 1.1 | 0.15 | 806
1 | 21 | 16 | 468 | 128 | 32 | 0.6 | 0.15 | 596
1 | 21 | 17 | 53 | 53 | 30 | 0.2 | 0.15 | 106
1 | 21 | 18 | 0 | 0 | 29 | 0.3 | 0.15 | 0
1 | 21 | 19 | 0 | 0 | 28 | 0.5 | 0.15 | 0
1 | 21 | 20 | 0 | 0 | 27 | 0.6 | 0.15 | 0
1 | 21 | 21 | 0 | 0 | 27 | 0.7 | 0.15 | 0
1 | 21 | 22 | 0 | 0 | 27 | 0.7 | 0.15 | 0
1 | 21 | 23 | 0 | 0 | 26 | 0.8 | 0.15 | 0
1 | 22 | 0 | 0 | 0 | 26 | 0.8 | 0.15 | 0
1 | 22 | 1 | 0 | 0 | 25 | 0.7 | 0.15 | 0
1 | 22 | 2 | 0 | 0 | 25 | 0.6 | 0.15 | 0
1 | 22 | 3 | 0 | 0 | 25 | 0.4 | 0.15 | 0
1 | 22 | 4 | 0 | 0 | 25 | 0.4 | 0.15 | 0
1 | 22 | 5 | 0 | 0 | 25 | 0.5 | 0.15 | 0
1 | 22 | 6 | 0 | 7 | 26 | 0.9 | 0.15 | 7
1 | 22 | 7 | 0 | 91 | 28 | 1.1 | 0.15 | 91
1 | 22 | 8 | 69 | 228 | 29 | 0.7 | 0.15 | 297
1 | 22 | 9 | 669 | 198 | 31 | 0.6 | 0.15 | 867
1 | 22 | 10 | 322 | 405 | 32 | 0.8 | 0.15 | 727
1 | 22 | 11 | 295 | 461 | 33 | 1 | 0.15 | 756
1 | 22 | 12 | 15 | 283 | 34 | 1 | 0.15 | 298
1 | 22 | 13 | 58 | 407 | 34 | 1 | 0.15 | 465
1 | 22 | 14 | 65 | 348 | 34 | 1 | 0.15 | 413
1 | 22 | 15 | 96 | 268 | 33 | 0.9 | 0.15 | 364
1 | 22 | 16 | 7 | 133 | 32 | 0.5 | 0.15 | 140
1 | 22 | 17 | 0 | 36 | 30 | 0.2 | 0.15 | 36
1 | 22 | 18 | 0 | 0 | 29 | 0.2 | 0.15 | 0
1 | 22 | 19 | 0 | 0 | 28 | 0.3 | 0.15 | 0
1 | 22 | 20 | 0 | 0 | 28 | 0.3 | 0.15 | 0
1 | 22 | 21 | 0 | 0 | 27 | 0.4 | 0.15 | 0
1 | 22 | 22 | 0 | 0 | 27 | 0.6 | 0.15 | 0
1 | 22 | 23 | 0 | 0 | 26 | 1 | 0.15 | 0
1 | 23 | 0 | 0 | 0 | 26 | 1 | 0.15 | 0
1 | 23 | 1 | 0 | 0 | 26 | 0.7 | 0.15 | 0
1 | 23 | 2 | 0 | 0 | 25 | 0.7 | 0.15 | 0
1 | 23 | 3 | 0 | 0 | 25 | 0.6 | 0.15 | 0
1 | 23 | 4 | 0 | 0 | 25 | 0.5 | 0.15 | 0
1 | 23 | 5 | 0 | 0 | 25 | 0.6 | 0.15 | 0
1 | 23 | 6 | 0 | 5 | 25 | 0.9 | 0.15 | 5
1 | 23 | 7 | 0 | 46 | 27 | 1.1 | 0.15 | 46
1 | 23 | 8 | 0 | 28 | 29 | 1 | 0.15 | 28
1 | 23 | 9 | 0 | 76 | 31 | 0.9 | 0.15 | 76
1 | 23 | 10 | 34 | 350 | 32 | 0.8 | 0.15 | 384
1 | 23 | 11 | 58 | 431 | 33 | 0.8 | 0.15 | 489
1 | 23 | 12 | 345 | 455 | 34 | 0.8 | 0.15 | 800
1 | 23 | 13 | 464 | 369 | 34 | 0.7 | 0.15 | 833
1 | 23 | 14 | 267 | 367 | 34 | 0.6 | 0.15 | 634
1 | 23 | 15 | 593 | 182 | 33 | 0.4 | 0.15 | 775
1 | 23 | 16 | 435 | 137 | 32 | 0.3 | 0.15 | 572
1 | 23 | 17 | 151 | 57 | 30 | 0.5 | 0.15 | 208
1 | 23 | 18 | 0 | 0 | 28 | 0.7 | 0.15 | 0
1 | 23 | 19 | 0 | 0 | 28 | 0.8 | 0.15 | 0
1 | 23 | 20 | 0 | 0 | 27 | 0.8 | 0.15 | 0
1 | 23 | 21 | 0 | 0 | 26 | 0.8 | 0.15 | 0
1 | 23 | 22 | 0 | 0 | 26 | 0.7 | 0.15 | 0
1 | 23 | 23 | 0 | 0 | 26 | 0.7 | 0.15 | 0
1 | 24 | 0 | 0 | 0 | 26 | 0.7 | 0.15 | 0
1 | 24 | 1 | 0 | 0 | 26 | 0.6 | 0.15 | 0
1 | 24 | 2 | 0 | 0 | 25 | 0.5 | 0.15 | 0
1 | 24 | 3 | 0 | 0 | 25 | 0.4 | 0.15 | 0
1 | 24 | 4 | 0 | 0 | 25 | 0.4 | 0.15 | 0
1 | 24 | 5 | 0 | 0 | 25 | 0.4 | 0.15 | 0
1 | 24 | 6 | 0 | 7 | 25 | 0.3 | 0.15 | 7
1 | 24 | 7 | 292 | 126 | 26 | 0.5 | 0.15 | 418
1 | 24 | 8 | 233 | 236 | 28 | 0.8 | 0.15 | 469
1 | 24 | 9 | 556 | 237 | 29 | 0.7 | 0.15 | 793
1 | 24 | 10 | 266 | 419 | 30 | 0.7 | 0.15 | 685
1 | 24 | 11 | 351 | 410 | 31 | 1 | 0.15 | 761
1 | 24 | 12 | 29 | 379 | 32 | 1.4 | 0.15 | 408
1 | 24 | 13 | 208 | 452 | 31 | 1.8 | 0.15 | 660
1 | 24 | 14 | 679 | 212 | 31 | 2.2 | 0.15 | 891
1 | 24 | 15 | 541 | 195 | 30 | 2.2 | 0.15 | 736
1 | 24 | 16 | 170 | 160 | 29 | 1.5 | 0.15 | 330
1 | 24 | 17 | 0 | 36 | 27 | 0.9 | 0.15 | 36
1 | 24 | 18 | 0 | 0 | 26 | 0.8 | 0.15 | 0
1 | 24 | 19 | 0 | 0 | 25 | 0.8 | 0.15 | 0
1 | 24 | 20 | 0 | 0 | 25 | 0.9 | 0.15 | 0
1 | 24 | 21 | 0 | 0 | 25 | 0.9 | 0.15 | 0
1 | 24 | 22 | 0 | 0 | 25 | 0.9 | 0.15 | 0
1 | 24 | 23 | 0 | 0 | 25 | 0.8 | 0.15 | 0
1 | 25 | 0 | 0 | 0 | 25 | 0.7 | 0.15 | 0
1 | 25 | 1 | 0 | 0 | 24 | 0.7 | 0.15 | 0
1 | 25 | 2 | 0 | 0 | 24 | 0.8 | 0.15 | 0
1 | 25 | 3 | 0 | 0 | 24 | 0.7 | 0.15 | 0
1 | 25 | 4 | 0 | 0 | 24 | 0.7 | 0.15 | 0
1 | 25 | 5 | 0 | 0 | 24 | 0.7 | 0.15 | 0
1 | 25 | 6 | 0 | 5 | 25 | 1 | 0.15 | 5
1 | 25 | 7 | 0 | 69 | 26 | 1.2 | 0.15 | 69
1 | 25 | 8 | 54 | 218 | 28 | 1.6 | 0.15 | 272
1 | 25 | 9 | 248 | 337 | 29 | 1.9 | 0.15 | 585
1 | 25 | 10 | 230 | 426 | 30 | 2.1 | 0.15 | 656
1 | 25 | 11 | 23 | 348 | 31 | 2.1 | 0.15 | 371
1 | 25 | 12 | 293 | 473 | 32 | 2 | 0.15 | 766
1 | 25 | 13 | 279 | 441 | 32 | 1.7 | 0.15 | 720
1 | 25 | 14 | 386 | 340 | 32 | 1.4 | 0.15 | 726
1 | 25 | 15 | 523 | 216 | 31 | 1.1 | 0.15 | 739
1 | 25 | 16 | 162 | 174 | 30 | 0.8 | 0.15 | 336
1 | 25 | 17 | 0 | 3 | 28 | 0.7 | 0.15 | 3
1 | 25 | 18 | 0 | 0 | 27 | 0.7 | 0.15 | 0
1 | 25 | 19 | 0 | 0 | 27 | 0.8 | 0.15 | 0
1 | 25 | 20 | 0 | 0 | 26 | 0.9 | 0.15 | 0
1 | 25 | 21 | 0 | 0 | 26 | 0.9 | 0.15 | 0
1 | 25 | 22 | 0 | 0 | 26 | 0.9 | 0.15 | 0
1 | 25 | 23 | 0 | 0 | 26 | 1 | 0.15 | 0
1 | 26 | 0 | 0 | 0 | 25 | 0.9 | 0.15 | 0
1 | 26 | 1 | 0 | 0 | 25 | 0.8 | 0.15 | 0
1 | 26 | 2 | 0 | 0 | 25 | 0.8 | 0.15 | 0
1 | 26 | 3 | 0 | 0 | 24 | 0.8 | 0.15 | 0
1 | 26 | 4 | 0 | 0 | 24 | 0.7 | 0.15 | 0
1 | 26 | 5 | 0 | 0 | 24 | 0.7 | 0.15 | 0
1 | 26 | 6 | 0 | 1 | 26 | 1 | 0.15 | 1
1 | 26 | 7 | 0 | 30 | 28 | 1.4 | 0.15 | 30
1 | 26 | 8 | 8 | 177 | 29 | 1.8 | 0.15 | 185
1 | 26 | 9 | 679 | 195 | 31 | 2.2 | 0.15 | 874
1 | 26 | 10 | 125 | 426 | 32 | 2.4 | 0.15 | 551
1 | 26 | 11 | 13 | 267 | 33 | 2.3 | 0.15 | 280
1 | 26 | 12 | 109 | 480 | 34 | 2.2 | 0.15 | 589
1 | 26 | 13 | 58 | 411 | 35 | 2.1 | 0.15 | 469
1 | 26 | 14 | 16 | 267 | 34 | 1.9 | 0.15 | 283
1 | 26 | 15 | 382 | 245 | 33 | 1.6 | 0.15 | 627
1 | 26 | 16 | 591 | 101 | 32 | 1.1 | 0.15 | 692
1 | 26 | 17 | 264 | 53 | 30 | 0.8 | 0.15 | 317
1 | 26 | 18 | 0 | 0 | 28 | 0.8 | 0.15 | 0
1 | 26 | 19 | 0 | 0 | 27 | 0.8 | 0.15 | 0
1 | 26 | 20 | 0 | 0 | 26 | 0.9 | 0.15 | 0
1 | 26 | 21 | 0 | 0 | 26 | 0.9 | 0.15 | 0
1 | 26 | 22 | 0 | 0 | 26 | 1 | 0.15 | 0
1 | 26 | 23 | 0 | 0 | 25 | 1.1 | 0.15 | 0
1 | 27 | 0 | 0 | 0 | 25 | 1.1 | 0.15 | 0
1 | 27 | 1 | 0 | 0 | 24 | 1 | 0.15 | 0
1 | 27 | 2 | 0 | 0 | 24 | 1 | 0.15 | 0
1 | 27 | 3 | 0 | 0 | 24 | 0.9 | 0.15 | 0
1 | 27 | 4 | 0 | 0 | 23 | 0.9 | 0.15 | 0
1 | 27 | 5 | 0 | 0 | 23 | 1.1 | 0.15 | 0
1 | 27 | 6 | 0 | 0 | 25 | 1.6 | 0.15 | 0
1 | 27 | 7 | 9 | 106 | 28 | 1.7 | 0.15 | 115
1 | 27 | 8 | 31 | 205 | 31 | 1.1 | 0.15 | 236
1 | 27 | 9 | 799 | 135 | 32 | 0.7 | 0.15 | 934
1 | 27 | 10 | 851 | 146 | 33 | 0.5 | 0.15 | 997
1 | 27 | 11 | 151 | 482 | 34 | 0.3 | 0.15 | 633
1 | 27 | 12 | 196 | 492 | 35 | 0.2 | 0.15 | 688
1 | 27 | 13 | 12 | 245 | 35 | 0.4 | 0.15 | 257
1 | 27 | 14 | 94 | 370 | 34 | 0.6 | 0.15 | 464
1 | 27 | 15 | 9 | 199 | 33 | 0.7 | 0.15 | 208
1 | 27 | 16 | 505 | 123 | 32 | 0.7 | 0.15 | 628
1 | 27 | 17 | 74 | 57 | 30 | 0.5 | 0.15 | 131
1 | 27 | 18 | 0 | 0 | 29 | 0.4 | 0.15 | 0
1 | 27 | 19 | 0 | 0 | 28 | 0.3 | 0.15 | 0
1 | 27 | 20 | 0 | 0 | 27 | 0.3 | 0.15 | 0
1 | 27 | 21 | 0 | 0 | 27 | 0.4 | 0.15 | 0
1 | 27 | 22 | 0 | 0 | 26 | 0.5 | 0.15 | 0
1 | 27 | 23 | 0 | 0 | 25 | 0.6 | 0.15 | 0
1 | 28 | 0 | 0 | 0 | 25 | 0.7 | 0.15 | 0
1 | 28 | 1 | 0 | 0 | 25 | 0.8 | 0.15 | 0
1 | 28 | 2 | 0 | 0 | 25 | 0.7 | 0.15 | 0
1 | 28 | 3 | 0 | 0 | 24 | 0.6 | 0.15 | 0
1 | 28 | 4 | 0 | 0 | 24 | 0.6 | 0.15 | 0
1 | 28 | 5 | 0 | 0 | 24 | 0.8 | 0.15 | 0
1 | 28 | 6 | 0 | 21 | 26 | 1.2 | 0.15 | 21
1 | 28 | 7 | 368 | 99 | 28 | 1.2 | 0.15 | 467
1 | 28 | 8 | 4 | 170 | 31 | 0.5 | 0.15 | 174
1 | 28 | 9 | 476 | 274 | 32 | 0.5 | 0.15 | 750
1 | 28 | 10 | 532 | 331 | 33 | 1 | 0.15 | 863
1 | 28 | 11 | 480 | 397 | 34 | 1.3 | 0.15 | 877
1 | 28 | 12 | 12 | 238 | 35 | 1.4 | 0.15 | 250
1 | 28 | 13 | 440 | 383 | 35 | 1.4 | 0.15 | 823
1 | 28 | 14 | 23 | 285 | 34 | 1.4 | 0.15 | 308
1 | 28 | 15 | 712 | 138 | 33 | 1.4 | 0.15 | 850
1 | 28 | 16 | 551 | 112 | 32 | 1 | 0.15 | 663
1 | 28 | 17 | 228 | 57 | 30 | 0.8 | 0.15 | 285
1 | 28 | 18 | 0 | 0 | 29 | 0.8 | 0.15 | 0
1 | 28 | 19 | 0 | 0 | 28 | 0.8 | 0.15 | 0
1 | 28 | 20 | 0 | 0 | 28 | 0.8 | 0.15 | 0
1 | 28 | 21 | 0 | 0 | 27 | 0.8 | 0.15 | 0
1 | 28 | 22 | 0 | 0 | 26 | 0.7 | 0.15 | 0
1 | 28 | 23 | 0 | 0 | 26 | 0.7 | 0.15 | 0
1 | 29 | 0 | 0 | 0 | 25 | 0.7 | 0.15 | 0
1 | 29 | 1 | 0 | 0 | 25 | 0.7 | 0.15 | 0
1 | 29 | 2 | 0 | 0 | 25 | 0.7 | 0.15 | 0
1 | 29 | 3 | 0 | 0 | 24 | 0.7 | 0.15 | 0
1 | 29 | 4 | 0 | 0 | 24 | 0.7 | 0.15 | 0
1 | 29 | 5 | 0 | 0 | 24 | 0.8 | 0.15 | 0
1 | 29 | 6 | 0 | 10 | 26 | 1.4 | 0.15 | 10
1 | 29 | 7 | 115 | 119 | 28 | 1.7 | 0.15 | 234
1 | 29 | 8 | 123 | 234 | 30 | 1.4 | 0.15 | 357
1 | 29 | 9 | 501 | 264 | 32 | 1.4 | 0.15 | 765
1 | 29 | 10 | 588 | 313 | 33 | 1.5 | 0.15 | 901
1 | 29 | 11 | 147 | 484 | 34 | 1.6 | 0.15 | 631
1 | 29 | 12 | 449 | 413 | 35 | 1.5 | 0.15 | 862
1 | 29 | 13 | 332 | 432 | 34 | 1.5 | 0.15 | 764
1 | 29 | 14 | 648 | 234 | 34 | 1.4 | 0.15 | 882
1 | 29 | 15 | 357 | 263 | 33 | 1.2 | 0.15 | 620
1 | 29 | 16 | 389 | 156 | 32 | 0.8 | 0.15 | 545
1 | 29 | 17 | 117 | 64 | 30 | 0.5 | 0.15 | 181
1 | 29 | 18 | 0 | 0 | 29 | 0.5 | 0.15 | 0
1 | 29 | 19 | 0 | 0 | 28 | 0.5 | 0.15 | 0
1 | 29 | 20 | 0 | 0 | 28 | 0.4 | 0.15 | 0
1 | 29 | 21 | 0 | 0 | 27 | 0.4 | 0.15 | 0
1 | 29 | 22 | 0 | 0 | 26 | 0.4 | 0.15 | 0
1 | 29 | 23 | 0 | 0 | 26 | 0.4 | 0.15 | 0
1 | 30 | 0 | 0 | 0 | 25 | 0.5 | 0.15 | 0
1 | 30 | 1 | 0 | 0 | 25 | 0.5 | 0.15 | 0
1 | 30 | 2 | 0 | 0 | 25 | 0.6 | 0.15 | 0
1 | 30 | 3 | 0 | 0 | 24 | 0.6 | 0.15 | 0
1 | 30 | 4 | 0 | 0 | 24 | 0.5 | 0.15 | 0
1 | 30 | 5 | 0 | 0 | 24 | 0.6 | 0.15 | 0
1 | 30 | 6 | 26 | 16 | 26 | 0.8 | 0.15 | 42
1 | 30 | 7 | 353 | 114 | 28 | 0.9 | 0.15 | 467
1 | 30 | 8 | 575 | 161 | 30 | 1 | 0.15 | 736
1 | 30 | 9 | 704 | 180 | 32 | 1.3 | 0.15 | 884
1 | 30 | 10 | 781 | 186 | 33 | 1.5 | 0.15 | 967
1 | 30 | 11 | 815 | 190 | 34 | 1.5 | 0.15 | 1005
1 | 30 | 12 | 826 | 186 | 35 | 1.5 | 0.15 | 1012
1 | 30 | 13 | 816 | 177 | 35 | 1.4 | 0.15 | 993
1 | 30 | 14 | 775 | 165 | 35 | 1.3 | 0.15 | 940
1 | 30 | 15 | 688 | 148 | 34 | 1.2 | 0.15 | 836
1 | 30 | 16 | 522 | 120 | 33 | 0.8 | 0.15 | 642
1 | 30 | 17 | 207 | 58 | 31 | 0.5 | 0.15 | 265
1 | 30 | 18 | 0 | 0 | 30 | 0.4 | 0.15 | 0
1 | 30 | 19 | 0 | 0 | 29 | 0.3 | 0.15 | 0
1 | 30 | 20 | 0 | 0 | 28 | 0.4 | 0.15 | 0
1 | 30 | 21 | 0 | 0 | 27 | 0.5 | 0.15 | 0
1 | 30 | 22 | 0 | 0 | 26 | 0.5 | 0.15 | 0
1 | 30 | 23 | 0 | 0 | 26 | 0.5 | 0.15 | 0
1 | 31 | 0 | 0 | 0 | 26 | 0.6 | 0.15 | 0
1 | 31 | 1 | 0 | 0 | 25 | 0.6 | 0.15 | 0
1 | 31 | 2 | 0 | 0 | 25 | 0.6 | 0.15 | 0
1 | 31 | 3 | 0 | 0 | 24 | 0.6 | 0.15 | 0
1 | 31 | 4 | 0 | 0 | 24 | 0.7 | 0.15 | 0
1 | 31 | 5 | 0 | 0 | 24 | 0.8 | 0.15 | 0
1 | 31 | 6 | 0 | 0 | 26 | 1.2 | 0.15 | 0
1 | 31 | 7 | 0 | 4 | 29 | 1.1 | 0.15 | 4
1 | 31 | 8 | 0 | 8 | 31 | 0.5 | 0.15 | 8
1 | 31 | 9 | 19 | 259 | 32 | 0.3 | 0.15 | 278
1 | 31 | 10 | 24 | 314 | 33 | 0.5 | 0.15 | 338
1 | 31 | 11 | 731 | 245 | 34 | 0.6 | 0.15 | 976
1 | 31 | 12 | 747 | 239 | 35 | 0.7 | 0.15 | 986
1 | 31 | 13 | 726 | 233 | 35 | 0.7 | 0.15 | 959
1 | 31 | 14 | 674 | 220 | 34 | 0.7 | 0.15 | 894
1 | 31 | 15 | 573 | 198 | 33 | 0.6 | 0.15 | 771
1 | 31 | 16 | 390 | 157 | 32 | 0.5 | 0.15 | 547
1 | 31 | 17 | 115 | 65 | 31 | 0.5 | 0.15 | 180
1 | 31 | 18 | 0 | 0 | 29 | 0.6 | 0.15 | 0
1 | 31 | 19 | 0 | 0 | 28 | 1 | 0.15 | 0
1 | 31 | 20 | 0 | 0 | 28 | 1 | 0.15 | 0
1 | 31 | 21 | 0 | 0 | 27 | 0.9 | 0.15 | 0
1 | 31 | 22 | 0 | 0 | 27 | 0.8 | 0.15 | 0
1 | 31 | 23 | 0 | 0 | 26 | 0.7 | 0.15 | 0
2 | 1 | 0 | 0 | 0 | 26 | 0.7 | 0.15 | 0
2 | 1 | 1 | 0 | 0 | 26 | 0.7 | 0.15 | 0
2 | 1 | 2 | 0 | 0 | 25 | 0.7 | 0.15 | 0
2 | 1 | 3 | 0 | 0 | 25 | 0.7 | 0.15 | 0
2 | 1 | 4 | 0 | 0 | 25 | 0.7 | 0.15 | 0
2 | 1 | 5 | 0 | 0 | 25 | 0.8 | 0.15 | 0
2 | 1 | 6 | 0 | 1 | 25 | 1.1 | 0.15 | 1
2 | 1 | 7 | 15 | 108 | 27 | 1.4 | 0.15 | 123
2 | 1 | 8 | 0 | 53 | 29 | 1.5 | 0.15 | 53
2 | 1 | 9 | 14 | 245 | 30 | 1.4 | 0.15 | 259
2 | 1 | 10 | 215 | 409 | 31 | 1.1 | 0.15 | 624
2 | 1 | 11 | 222 | 485 | 32 | 0.9 | 0.15 | 707
2 | 1 | 12 | 14 | 266 | 33 | 0.7 | 0.15 | 280
2 | 1 | 13 | 10 | 220 | 34 | 0.8 | 0.15 | 230
2 | 1 | 14 | 8 | 215 | 34 | 1.1 | 0.15 | 223
2 | 1 | 15 | 429 | 239 | 33 | 1.5 | 0.15 | 668
2 | 1 | 16 | 125 | 167 | 32 | 1.3 | 0.15 | 292
2 | 1 | 17 | 0 | 49 | 30 | 0.9 | 0.15 | 49
2 | 1 | 18 | 0 | 0 | 29 | 0.8 | 0.15 | 0
2 | 1 | 19 | 0 | 0 | 28 | 0.8 | 0.16 | 0
2 | 1 | 20 | 0 | 0 | 28 | 0.7 | 0.16 | 0
2 | 1 | 21 | 0 | 0 | 27 | 0.7 | 0.16 | 0
2 | 1 | 22 | 0 | 0 | 27 | 0.8 | 0.16 | 0
2 | 1 | 23 | 0 | 0 | 26 | 0.9 | 0.16 | 0
2 | 2 | 0 | 0 | 0 | 26 | 0.9 | 0.16 | 0
2 | 2 | 1 | 0 | 0 | 26 | 0.9 | 0.16 | 0
2 | 2 | 2 | 0 | 0 | 25 | 0.8 | 0.16 | 0
2 | 2 | 3 | 0 | 0 | 25 | 0.6 | 0.16 | 0
2 | 2 | 4 | 0 | 0 | 25 | 0.6 | 0.16 | 0
2 | 2 | 5 | 0 | 0 | 25 | 0.7 | 0.16 | 0
2 | 2 | 6 | 0 | 2 | 26 | 1 | 0.16 | 2
2 | 2 | 7 | 0 | 24 | 28 | 1.2 | 0.16 | 24
2 | 2 | 8 | 87 | 230 | 30 | 1.1 | 0.16 | 317
2 | 2 | 9 | 442 | 291 | 32 | 1.4 | 0.16 | 733
2 | 2 | 10 | 228 | 433 | 33 | 1.7 | 0.16 | 661
2 | 2 | 11 | 42 | 414 | 34 | 2 | 0.16 | 456
2 | 2 | 12 | 121 | 491 | 35 | 2.2 | 0.16 | 612
2 | 2 | 13 | 53 | 412 | 34 | 2.3 | 0.16 | 465
2 | 2 | 14 | 224 | 386 | 34 | 2.2 | 0.16 | 610
2 | 2 | 15 | 609 | 182 | 33 | 2 | 0.16 | 791
2 | 2 | 16 | 437 | 144 | 31 | 1.3 | 0.16 | 581
2 | 2 | 17 | 144 | 66 | 30 | 0.6 | 0.16 | 210
2 | 2 | 18 | 0 | 0 | 29 | 0.4 | 0.16 | 0
2 | 2 | 19 | 0 | 0 | 28 | 0.3 | 0.16 | 0
2 | 2 | 20 | 0 | 0 | 28 | 0.3 | 0.16 | 0
2 | 2 | 21 | 0 | 0 | 28 | 0.4 | 0.16 | 0
2 | 2 | 22 | 0 | 0 | 27 | 0.7 | 0.16 | 0
2 | 2 | 23 | 0 | 0 | 27 | 0.8 | 0.16 | 0
2 | 3 | 0 | 0 | 0 | 26 | 0.9 | 0.16 | 0
2 | 3 | 1 | 0 | 0 | 26 | 0.9 | 0.16 | 0
2 | 3 | 2 | 0 | 0 | 26 | 0.9 | 0.16 | 0
2 | 3 | 3 | 0 | 0 | 25 | 0.9 | 0.16 | 0
2 | 3 | 4 | 0 | 0 | 25 | 0.9 | 0.16 | 0
2 | 3 | 5 | 0 | 0 | 25 | 0.9 | 0.16 | 0
2 | 3 | 6 | 0 | 2 | 26 | 1.2 | 0.16 | 2
2 | 3 | 7 | 0 | 10 | 28 | 1.4 | 0.16 | 10
2 | 3 | 8 | 328 | 218 | 30 | 1.5 | 0.16 | 546
2 | 3 | 9 | 125 | 346 | 32 | 1.4 | 0.16 | 471
2 | 3 | 10 | 256 | 429 | 33 | 1.2 | 0.16 | 685
2 | 3 | 11 | 17 | 304 | 34 | 1.2 | 0.16 | 321
2 | 3 | 12 | 119 | 492 | 35 | 1.2 | 0.16 | 611
2 | 3 | 13 | 175 | 465 | 35 | 1.3 | 0.16 | 640
2 | 3 | 14 | 127 | 387 | 34 | 1.3 | 0.16 | 514
2 | 3 | 15 | 134 | 285 | 33 | 1.4 | 0.16 | 419
2 | 3 | 16 | 99 | 169 | 32 | 1.1 | 0.16 | 268
2 | 3 | 17 | 189 | 63 | 31 | 0.7 | 0.16 | 252
2 | 3 | 18 | 0 | 0 | 29 | 0.5 | 0.16 | 0
2 | 3 | 19 | 0 | 0 | 29 | 0.4 | 0.16 | 0
2 | 3 | 20 | 0 | 0 | 28 | 0.5 | 0.16 | 0
2 | 3 | 21 | 0 | 0 | 28 | 0.7 | 0.16 | 0
2 | 3 | 22 | 0 | 0 | 27 | 0.8 | 0.16 | 0
2 | 3 | 23 | 0 | 0 | 27 | 0.8 | 0.16 | 0
2 | 4 | 0 | 0 | 0 | 27 | 0.7 | 0.16 | 0
2 | 4 | 1 | 0 | 0 | 26 | 0.6 | 0.16 | 0
2 | 4 | 2 | 0 | 0 | 26 | 0.5 | 0.16 | 0
2 | 4 | 3 | 0 | 0 | 26 | 0.5 | 0.16 | 0
2 | 4 | 4 | 0 | 0 | 26 | 0.4 | 0.16 | 0
2 | 4 | 5 | 0 | 0 | 26 | 0.5 | 0.16 | 0
2 | 4 | 6 | 0 | 14 | 27 | 0.7 | 0.16 | 14
2 | 4 | 7 | 67 | 118 | 28 | 0.8 | 0.16 | 185
2 | 4 | 8 | 342 | 215 | 30 | 0.7 | 0.16 | 557
2 | 4 | 9 | 145 | 349 | 31 | 0.7 | 0.16 | 494
2 | 4 | 10 | 543 | 291 | 32 | 0.7 | 0.16 | 834
2 | 4 | 11 | 32 | 390 | 33 | 0.7 | 0.16 | 422
2 | 4 | 12 | 24 | 363 | 34 | 0.8 | 0.16 | 387
2 | 4 | 13 | 46 | 403 | 33 | 0.9 | 0.16 | 449
2 | 4 | 14 | 110 | 384 | 32 | 1 | 0.16 | 494
2 | 4 | 15 | 0 | 93 | 31 | 0.9 | 0.16 | 93
2 | 4 | 16 | 81 | 166 | 30 | 0.7 | 0.16 | 247
2 | 4 | 17 | 25 | 56 | 29 | 0.4 | 0.16 | 81
2 | 4 | 18 | 0 | 0 | 28 | 0.2 | 0.16 | 0
2 | 4 | 19 | 0 | 0 | 27 | 0.1 | 0.16 | 0
2 | 4 | 20 | 0 | 0 | 27 | 0.3 | 0.16 | 0
2 | 4 | 21 | 0 | 0 | 26 | 0.6 | 0.16 | 0
2 | 4 | 22 | 0 | 0 | 26 | 0.7 | 0.16 | 0
2 | 4 | 23 | 0 | 0 | 26 | 0.7 | 0.16 | 0
2 | 5 | 0 | 0 | 0 | 25 | 0.7 | 0.16 | 0
2 | 5 | 1 | 0 | 0 | 25 | 0.6 | 0.16 | 0
2 | 5 | 2 | 0 | 0 | 25 | 0.5 | 0.16 | 0
2 | 5 | 3 | 0 | 0 | 25 | 0.5 | 0.16 | 0
2 | 5 | 4 | 0 | 0 | 25 | 0.5 | 0.16 | 0
2 | 5 | 5 | 0 | 0 | 25 | 0.5 | 0.16 | 0
2 | 5 | 6 | 0 | 20 | 25 | 0.7 | 0.16 | 20
2 | 5 | 7 | 277 | 110 | 27 | 0.9 | 0.16 | 387
2 | 5 | 8 | 149 | 237 | 28 | 1 | 0.16 | 386
2 | 5 | 9 | 187 | 349 | 29 | 0.8 | 0.16 | 536
2 | 5 | 10 | 85 | 398 | 30 | 0.5 | 0.16 | 483
2 | 5 | 11 | 9 | 205 | 31 | 0.5 | 0.16 | 214
2 | 5 | 12 | 72 | 467 | 31 | 0.9 | 0.16 | 539
2 | 5 | 13 | 399 | 410 | 31 | 1.1 | 0.16 | 809
2 | 5 | 14 | 73 | 368 | 31 | 1.2 | 0.16 | 441
2 | 5 | 15 | 171 | 288 | 30 | 1 | 0.16 | 459
2 | 5 | 16 | 21 | 150 | 28 | 0.8 | 0.16 | 171
2 | 5 | 17 | 3 | 54 | 27 | 0.5 | 0.16 | 57
2 | 5 | 18 | 0 | 0 | 27 | 0.4 | 0.16 | 0
2 | 5 | 19 | 0 | 0 | 26 | 0.5 | 0.16 | 0
2 | 5 | 20 | 0 | 0 | 26 | 0.6 | 0.16 | 0
2 | 5 | 21 | 0 | 0 | 26 | 0.7 | 0.16 | 0
2 | 5 | 22 | 0 | 0 | 25 | 0.8 | 0.16 | 0
2 | 5 | 23 | 0 | 0 | 25 | 0.9 | 0.16 | 0
2 | 6 | 0 | 0 | 0 | 24 | 0.9 | 0.16 | 0
2 | 6 | 1 | 0 | 0 | 24 | 1 | 0.16 | 0
2 | 6 | 2 | 0 | 0 | 24 | 0.9 | 0.16 | 0
2 | 6 | 3 | 0 | 0 | 23 | 0.8 | 0.16 | 0
2 | 6 | 4 | 0 | 0 | 23 | 0.8 | 0.16 | 0
2 | 6 | 5 | 0 | 0 | 23 | 0.9 | 0.16 | 0
2 | 6 | 6 | 0 | 22 | 25 | 1.2 | 0.16 | 22
2 | 6 | 7 | 497 | 87 | 27 | 1.4 | 0.16 | 584
2 | 6 | 8 | 690 | 121 | 29 | 1.4 | 0.16 | 811
2 | 6 | 9 | 794 | 138 | 31 | 1.2 | 0.16 | 932
2 | 6 | 10 | 165 | 440 | 32 | 1 | 0.16 | 605
2 | 6 | 11 | 57 | 442 | 33 | 0.9 | 0.16 | 499
2 | 6 | 12 | 175 | 503 | 34 | 0.8 | 0.16 | 678
2 | 6 | 13 | 320 | 444 | 34 | 0.8 | 0.16 | 764
2 | 6 | 14 | 157 | 393 | 34 | 0.9 | 0.16 | 550
2 | 6 | 15 | 215 | 286 | 33 | 0.9 | 0.16 | 501
2 | 6 | 16 | 563 | 114 | 32 | 0.6 | 0.16 | 677
2 | 6 | 17 | 247 | 60 | 30 | 0.4 | 0.16 | 307
2 | 6 | 18 | 0 | 0 | 29 | 0.3 | 0.16 | 0
2 | 6 | 19 | 0 | 0 | 28 | 0.2 | 0.16 | 0
2 | 6 | 20 | 0 | 0 | 27 | 0 | 0.16 | 0
2 | 6 | 21 | 0 | 0 | 27 | 0 | 0.16 | 0
2 | 6 | 22 | 0 | 0 | 26 | 0 | 0.16 | 0
2 | 6 | 23 | 0 | 0 | 26 | 0.1 | 0.16 | 0
2 | 7 | 0 | 0 | 0 | 26 | 0.2 | 0.16 | 0
2 | 7 | 1 | 0 | 0 | 25 | 0.3 | 0.16 | 0
2 | 7 | 2 | 0 | 0 | 25 | 0.4 | 0.16 | 0
2 | 7 | 3 | 0 | 0 | 25 | 0.5 | 0.16 | 0
2 | 7 | 4 | 0 | 0 | 25 | 0.5 | 0.16 | 0
2 | 7 | 5 | 0 | 0 | 25 | 0.6 | 0.16 | 0
2 | 7 | 6 | 20 | 17 | 25 | 0.8 | 0.16 | 37
2 | 7 | 7 | 358 | 116 | 27 | 1 | 0.16 | 474
2 | 7 | 8 | 118 | 237 | 28 | 1.1 | 0.16 | 355
2 | 7 | 9 | 677 | 197 | 30 | 1.3 | 0.16 | 874
2 | 7 | 10 | 284 | 427 | 31 | 1.5 | 0.16 | 711
2 | 7 | 11 | 736 | 247 | 32 | 1.6 | 0.16 | 983
2 | 7 | 12 | 749 | 244 | 33 | 1.6 | 0.16 | 993
2 | 7 | 13 | 742 | 229 | 33 | 1.5 | 0.16 | 971
2 | 7 | 14 | 684 | 220 | 32 | 1.4 | 0.16 | 904
2 | 7 | 15 | 590 | 196 | 31 | 1.2 | 0.16 | 786
2 | 7 | 16 | 406 | 158 | 30 | 0.9 | 0.16 | 564
2 | 7 | 17 | 122 | 70 | 29 | 0.6 | 0.16 | 192
2 | 7 | 18 | 0 | 0 | 28 | 0.6 | 0.16 | 0
2 | 7 | 19 | 0 | 0 | 27 | 0.6 | 0.16 | 0
2 | 7 | 20 | 0 | 0 | 27 | 0.6 | 0.16 | 0
2 | 7 | 21 | 0 | 0 | 26 | 0.6 | 0.16 | 0
2 | 7 | 22 | 0 | 0 | 26 | 0.8 | 0.16 | 0
2 | 7 | 23 | 0 | 0 | 26 | 1 | 0.16 | 0
2 | 8 | 0 | 0 | 0 | 25 | 1.1 | 0.16 | 0
2 | 8 | 1 | 0 | 0 | 25 | 1 | 0.16 | 0
2 | 8 | 2 | 0 | 0 | 25 | 0.9 | 0.16 | 0
2 | 8 | 3 | 0 | 0 | 24 | 0.8 | 0.16 | 0
2 | 8 | 4 | 0 | 0 | 24 | 0.7 | 0.16 | 0
2 | 8 | 5 | 0 | 0 | 24 | 0.9 | 0.16 | 0
2 | 8 | 6 | 22 | 18 | 25 | 1.5 | 0.16 | 40
2 | 8 | 7 | 374 | 113 | 26 | 2 | 0.16 | 487
2 | 8 | 8 | 597 | 155 | 28 | 2 | 0.16 | 752
2 | 8 | 9 | 354 | 322 | 30 | 1.7 | 0.16 | 676
2 | 8 | 10 | 297 | 424 | 31 | 1.5 | 0.16 | 721
2 | 8 | 11 | 332 | 467 | 32 | 1.5 | 0.16 | 799
2 | 8 | 12 | 407 | 439 | 33 | 1.5 | 0.16 | 846
2 | 8 | 13 | 322 | 445 | 33 | 1.4 | 0.16 | 767
2 | 8 | 14 | 697 | 213 | 33 | 1.2 | 0.16 | 910
2 | 8 | 15 | 611 | 187 | 32 | 1 | 0.16 | 798
2 | 8 | 16 | 149 | 178 | 31 | 0.7 | 0.16 | 327
2 | 8 | 17 | 40 | 62 | 29 | 0.6 | 0.16 | 102
2 | 8 | 18 | 0 | 0 | 28 | 0.6 | 0.16 | 0
2 | 8 | 19 | 0 | 0 | 27 | 0.7 | 0.16 | 0
2 | 8 | 20 | 0 | 0 | 27 | 0.7 | 0.16 | 0
2 | 8 | 21 | 0 | 0 | 27 | 0.8 | 0.16 | 0
2 | 8 | 22 | 0 | 0 | 26 | 0.8 | 0.16 | 0
2 | 8 | 23 | 0 | 0 | 26 | 0.8 | 0.16 | 0
2 | 9 | 0 | 0 | 0 | 25 | 0.8 | 0.16 | 0
2 | 9 | 1 | 0 | 0 | 25 | 0.9 | 0.16 | 0
2 | 9 | 2 | 0 | 0 | 25 | 0.8 | 0.16 | 0
2 | 9 | 3 | 0 | 0 | 24 | 0.8 | 0.16 | 0
2 | 9 | 4 | 0 | 0 | 24 | 0.8 | 0.16 | 0
2 | 9 | 5 | 0 | 0 | 24 | 0.9 | 0.16 | 0
2 | 9 | 6 | 0 | 11 | 25 | 1.5 | 0.16 | 11
2 | 9 | 7 | 67 | 119 | 27 | 2.1 | 0.16 | 186
2 | 9 | 8 | 258 | 231 | 29 | 2.1 | 0.16 | 489
2 | 9 | 9 | 516 | 263 | 31 | 1.9 | 0.16 | 779
2 | 9 | 10 | 223 | 440 | 32 | 1.7 | 0.16 | 663
2 | 9 | 11 | 447 | 416 | 33 | 1.6 | 0.16 | 863
2 | 9 | 12 | 390 | 449 | 34 | 1.5 | 0.16 | 839
2 | 9 | 13 | 429 | 399 | 34 | 1.4 | 0.16 | 828
2 | 9 | 14 | 370 | 360 | 34 | 1.2 | 0.16 | 730
2 | 9 | 15 | 307 | 274 | 33 | 0.8 | 0.16 | 581
2 | 9 | 16 | 8 | 142 | 32 | 0.4 | 0.16 | 150
2 | 9 | 17 | 212 | 64 | 30 | 0.2 | 0.16 | 276
2 | 9 | 18 | 0 | 0 | 28 | 0.4 | 0.16 | 0
2 | 9 | 19 | 0 | 0 | 27 | 0.5 | 0.16 | 0
2 | 9 | 20 | 0 | 0 | 27 | 0.4 | 0.16 | 0
2 | 9 | 21 | 0 | 0 | 26 | 0.2 | 0.16 | 0
2 | 9 | 22 | 0 | 0 | 26 | 0.2 | 0.16 | 0
2 | 9 | 23 | 0 | 0 | 25 | 0.3 | 0.16 | 0
2 | 10 | 0 | 0 | 0 | 25 | 0.4 | 0.16 | 0
2 | 10 | 1 | 0 | 0 | 25 | 0.5 | 0.16 | 0
2 | 10 | 2 | 0 | 0 | 24 | 0.6 | 0.16 | 0
2 | 10 | 3 | 0 | 0 | 24 | 0.5 | 0.16 | 0
2 | 10 | 4 | 0 | 0 | 24 | 0.5 | 0.16 | 0
2 | 10 | 5 | 0 | 0 | 24 | 0.7 | 0.16 | 0
2 | 10 | 6 | 0 | 16 | 25 | 1 | 0.16 | 16
2 | 10 | 7 | 196 | 118 | 27 | 1.1 | 0.16 | 314
2 | 10 | 8 | 673 | 130 | 30 | 0.5 | 0.16 | 803
2 | 10 | 9 | 789 | 144 | 32 | 0.6 | 0.16 | 933
2 | 10 | 10 | 167 | 444 | 33 | 1.3 | 0.16 | 611
2 | 10 | 11 | 110 | 486 | 34 | 1.9 | 0.16 | 596
2 | 10 | 12 | 450 | 427 | 34 | 2.2 | 0.16 | 877
2 | 10 | 13 | 874 | 146 | 34 | 2.4 | 0.16 | 1020
2 | 10 | 14 | 62 | 364 | 34 | 2.5 | 0.16 | 426
2 | 10 | 15 | 220 | 288 | 33 | 2.3 | 0.16 | 508
2 | 10 | 16 | 90 | 170 | 32 | 1.5 | 0.16 | 260
2 | 10 | 17 | 253 | 61 | 30 | 0.9 | 0.16 | 314
2 | 10 | 18 | 0 | 0 | 29 | 0.8 | 0.16 | 0
2 | 10 | 19 | 0 | 0 | 28 | 0.8 | 0.16 | 0
2 | 10 | 20 | 0 | 0 | 27 | 0.8 | 0.16 | 0
2 | 10 | 21 | 0 | 0 | 27 | 0.9 | 0.16 | 0
2 | 10 | 22 | 0 | 0 | 26 | 0.8 | 0.16 | 0
2 | 10 | 23 | 0 | 0 | 26 | 0.8 | 0.16 | 0
2 | 11 | 0 | 0 | 0 | 25 | 0.8 | 0.16 | 0
2 | 11 | 1 | 0 | 0 | 25 | 0.7 | 0.16 | 0
2 | 11 | 2 | 0 | 0 | 25 | 0.7 | 0.16 | 0
2 | 11 | 3 | 0 | 0 | 24 | 0.7 | 0.16 | 0
2 | 11 | 4 | 0 | 0 | 24 | 0.8 | 0.16 | 0
2 | 11 | 5 | 0 | 0 | 24 | 1 | 0.16 | 0
2 | 11 | 6 | 66 | 20 | 25 | 1.6 | 0.16 | 86
2 | 11 | 7 | 482 | 93 | 28 | 2.2 | 0.16 | 575
2 | 11 | 8 | 685 | 125 | 30 | 2.3 | 0.16 | 810
2 | 11 | 9 | 785 | 144 | 31 | 2.3 | 0.16 | 929
2 | 11 | 10 | 736 | 221 | 32 | 2.3 | 0.16 | 957
2 | 11 | 11 | 760 | 233 | 33 | 2.4 | 0.16 | 993
2 | 11 | 12 | 763 | 236 | 34 | 2.4 | 0.16 | 999
2 | 11 | 13 | 348 | 445 | 34 | 2.3 | 0.16 | 793
2 | 11 | 14 | 565 | 292 | 33 | 2 | 0.16 | 857
2 | 11 | 15 | 457 | 258 | 32 | 1.5 | 0.16 | 715
2 | 11 | 16 | 294 | 192 | 31 | 0.9 | 0.16 | 486
2 | 11 | 17 | 68 | 73 | 29 | 0.6 | 0.16 | 141
2 | 11 | 18 | 0 | 0 | 29 | 0.5 | 0.16 | 0
2 | 11 | 19 | 0 | 0 | 28 | 0.5 | 0.16 | 0
2 | 11 | 20 | 0 | 0 | 28 | 0.5 | 0.16 | 0
2 | 11 | 21 | 0 | 0 | 27 | 0.5 | 0.16 | 0
2 | 11 | 22 | 0 | 0 | 27 | 0.6 | 0.16 | 0
2 | 11 | 23 | 0 | 0 | 26 | 0.6 | 0.16 | 0
2 | 12 | 0 | 0 | 0 | 26 | 0.6 | 0.16 | 0
2 | 12 | 1 | 0 | 0 | 25 | 0.5 | 0.16 | 0
2 | 12 | 2 | 0 | 0 | 25 | 0.5 | 0.16 | 0
2 | 12 | 3 | 0 | 0 | 24 | 0.5 | 0.16 | 0
2 | 12 | 4 | 0 | 0 | 24 | 0.6 | 0.16 | 0
2 | 12 | 5 | 0 | 0 | 24 | 0.7 | 0.16 | 0
2 | 12 | 6 | 32 | 19 | 26 | 1 | 0.16 | 51
2 | 12 | 7 | 399 | 110 | 28 | 1 | 0.16 | 509
2 | 12 | 8 | 613 | 153 | 31 | 0.9 | 0.16 | 766
2 | 12 | 9 | 181 | 355 | 33 | 1.1 | 0.16 | 536
2 | 12 | 10 | 778 | 195 | 34 | 1.5 | 0.16 | 973
2 | 12 | 11 | 31 | 392 | 35 | 1.8 | 0.16 | 423
2 | 12 | 12 | 139 | 506 | 35 | 2 | 0.16 | 645
2 | 12 | 13 | 338 | 444 | 35 | 2.1 | 0.16 | 782
2 | 12 | 14 | 95 | 386 | 34 | 2.2 | 0.16 | 481
2 | 12 | 15 | 361 | 264 | 33 | 2 | 0.16 | 625
2 | 12 | 16 | 475 | 141 | 32 | 1.3 | 0.16 | 616
2 | 12 | 17 | 174 | 69 | 30 | 0.6 | 0.16 | 243
2 | 12 | 18 | 0 | 0 | 29 | 0.4 | 0.16 | 0
2 | 12 | 19 | 0 | 0 | 29 | 0.3 | 0.16 | 0
2 | 12 | 20 | 0 | 0 | 28 | 0.3 | 0.16 | 0
2 | 12 | 21 | 0 | 0 | 28 | 0.4 | 0.16 | 0
2 | 12 | 22 | 0 | 0 | 27 | 0.5 | 0.16 | 0
2 | 12 | 23 | 0 | 0 | 27 | 0.5 | 0.16 | 0
2 | 13 | 0 | 0 | 0 | 27 | 0.6 | 0.16 | 0
2 | 13 | 1 | 0 | 0 | 26 | 0.7 | 0.16 | 0
2 | 13 | 2 | 0 | 0 | 26 | 0.7 | 0.16 | 0
2 | 13 | 3 | 0 | 0 | 26 | 0.8 | 0.16 | 0
2 | 13 | 4 | 0 | 0 | 25 | 0.8 | 0.16 | 0
2 | 13 | 5 | 0 | 0 | 25 | 1.1 | 0.16 | 0
2 | 13 | 6 | 0 | 7 | 26 | 1.6 | 0.16 | 7
2 | 13 | 7 | 98 | 122 | 28 | 2 | 0.16 | 220
2 | 13 | 8 | 370 | 246 | 30 | 2.3 | 0.16 | 616
2 | 13 | 9 | 541 | 274 | 31 | 2.4 | 0.16 | 815
2 | 13 | 10 | 258 | 438 | 33 | 2.3 | 0.16 | 696
2 | 13 | 11 | 450 | 420 | 34 | 2.2 | 0.16 | 870
2 | 13 | 12 | 471 | 432 | 35 | 2.1 | 0.16 | 903
2 | 13 | 13 | 767 | 219 | 36 | 1.9 | 0.16 | 986
2 | 13 | 14 | 730 | 200 | 35 | 1.9 | 0.16 | 930
2 | 13 | 15 | 650 | 175 | 34 | 2 | 0.16 | 825
2 | 13 | 16 | 236 | 168 | 33 | 1.6 | 0.16 | 404
2 | 13 | 17 | 193 | 68 | 30 | 1.1 | 0.16 | 261
2 | 13 | 18 | 0 | 0 | 29 | 1 | 0.16 | 0
2 | 13 | 19 | 0 | 0 | 28 | 1 | 0.16 | 0
2 | 13 | 20 | 0 | 0 | 27 | 1 | 0.16 | 0
2 | 13 | 21 | 0 | 0 | 27 | 1.1 | 0.16 | 0
2 | 13 | 22 | 0 | 0 | 26 | 1.4 | 0.16 | 0
2 | 13 | 23 | 0 | 0 | 26 | 1.8 | 0.16 | 0
2 | 14 | 0 | 0 | 0 | 26 | 2 | 0.16 | 0
2 | 14 | 1 | 0 | 0 | 26 | 1.9 | 0.16 | 0
2 | 14 | 2 | 0 | 0 | 26 | 1.8 | 0.16 | 0
2 | 14 | 3 | 0 | 0 | 25 | 1.6 | 0.16 | 0
2 | 14 | 4 | 0 | 0 | 25 | 1.4 | 0.16 | 0
2 | 14 | 5 | 0 | 0 | 25 | 1.5 | 0.16 | 0
2 | 14 | 6 | 0 | 5 | 26 | 2.1 | 0.16 | 5
2 | 14 | 7 | 140 | 160 | 28 | 2.7 | 0.16 | 300
2 | 14 | 8 | 414 | 234 | 30 | 2.9 | 0.16 | 648
2 | 14 | 9 | 629 | 234 | 32 | 2.8 | 0.16 | 863
2 | 14 | 10 | 514 | 351 | 34 | 2.8 | 0.16 | 865
2 | 14 | 11 | 899 | 152 | 35 | 2.8 | 0.16 | 1051
2 | 14 | 12 | 919 | 143 | 36 | 2.8 | 0.16 | 1062
2 | 14 | 13 | 201 | 476 | 36 | 2.7 | 0.16 | 677
2 | 14 | 14 | 859 | 135 | 36 | 2.6 | 0.16 | 994
2 | 14 | 15 | 783 | 122 | 35 | 2.5 | 0.16 | 905
2 | 14 | 16 | 637 | 101 | 33 | 1.8 | 0.16 | 738
2 | 14 | 17 | 323 | 57 | 30 | 1.1 | 0.16 | 380
2 | 14 | 18 | 0 | 0 | 28 | 0.9 | 0.16 | 0
2 | 14 | 19 | 0 | 0 | 27 | 0.9 | 0.16 | 0
2 | 14 | 20 | 0 | 0 | 27 | 0.8 | 0.16 | 0
2 | 14 | 21 | 0 | 0 | 26 | 0.7 | 0.16 | 0
2 | 14 | 22 | 0 | 0 | 25 | 0.6 | 0.16 | 0
2 | 14 | 23 | 0 | 0 | 24 | 0.6 | 0.16 | 0
2 | 15 | 0 | 0 | 0 | 24 | 0.6 | 0.16 | 0
2 | 15 | 1 | 0 | 0 | 23 | 0.6 | 0.16 | 0
2 | 15 | 2 | 0 | 0 | 23 | 0.6 | 0.16 | 0
2 | 15 | 3 | 0 | 0 | 22 | 0.7 | 0.16 | 0
2 | 15 | 4 | 0 | 0 | 22 | 0.7 | 0.16 | 0
2 | 15 | 5 | 0 | 0 | 22 | 0.8 | 0.16 | 0
2 | 15 | 6 | 133 | 22 | 24 | 1.2 | 0.16 | 155
2 | 15 | 7 | 614 | 75 | 28 | 1.2 | 0.16 | 689
2 | 15 | 8 | 805 | 95 | 31 | 0.9 | 0.16 | 900
2 | 15 | 9 | 900 | 106 | 33 | 0.9 | 0.16 | 1006
2 | 15 | 10 | 944 | 114 | 34 | 1.1 | 0.16 | 1058
2 | 15 | 11 | 170 | 503 | 36 | 1.4 | 0.16 | 673
2 | 15 | 12 | 970 | 118 | 37 | 1.6 | 0.16 | 1088
2 | 15 | 13 | 489 | 390 | 37 | 1.9 | 0.16 | 879
2 | 15 | 14 | 150 | 401 | 36 | 2 | 0.16 | 551
2 | 15 | 15 | 0 | 94 | 35 | 2 | 0.16 | 94
2 | 15 | 16 | 0 | 50 | 33 | 1.5 | 0.16 | 50
2 | 15 | 17 | 353 | 56 | 30 | 1 | 0.16 | 409
2 | 15 | 18 | 0 | 0 | 28 | 1.1 | 0.16 | 0
2 | 15 | 19 | 0 | 0 | 27 | 1.1 | 0.16 | 0
2 | 15 | 20 | 0 | 0 | 26 | 1.1 | 0.16 | 0
2 | 15 | 21 | 0 | 0 | 26 | 1.2 | 0.16 | 0
2 | 15 | 22 | 0 | 0 | 25 | 1.1 | 0.16 | 0
2 | 15 | 23 | 0 | 0 | 25 | 0.9 | 0.16 | 0
2 | 16 | 0 | 0 | 0 | 25 | 0.8 | 0.16 | 0
2 | 16 | 1 | 0 | 0 | 25 | 0.8 | 0.16 | 0
2 | 16 | 2 | 0 | 0 | 24 | 0.7 | 0.16 | 0
2 | 16 | 3 | 0 | 0 | 24 | 0.7 | 0.16 | 0
2 | 16 | 4 | 0 | 0 | 24 | 0.6 | 0.16 | 0
2 | 16 | 5 | 0 | 0 | 24 | 0.7 | 0.16 | 0
2 | 16 | 6 | 31 | 22 | 26 | 0.8 | 0.16 | 53
2 | 16 | 7 | 440 | 107 | 28 | 0.5 | 0.16 | 547
2 | 16 | 8 | 669 | 140 | 31 | 0.3 | 0.16 | 809
2 | 16 | 9 | 789 | 154 | 32 | 0.8 | 0.16 | 943
2 | 16 | 10 | 860 | 157 | 34 | 1.3 | 0.16 | 1017
2 | 16 | 11 | 890 | 159 | 35 | 1.6 | 0.16 | 1049
2 | 16 | 12 | 27 | 364 | 36 | 1.9 | 0.16 | 391
2 | 16 | 13 | 311 | 456 | 36 | 2.1 | 0.16 | 767
2 | 16 | 14 | 829 | 151 | 36 | 2.2 | 0.16 | 980
2 | 16 | 15 | 744 | 138 | 35 | 2.2 | 0.16 | 882
2 | 16 | 16 | 580 | 116 | 33 | 1.6 | 0.16 | 696
2 | 16 | 17 | 243 | 65 | 31 | 1 | 0.16 | 308
2 | 16 | 18 | 0 | 0 | 29 | 1 | 0.16 | 0
2 | 16 | 19 | 0 | 0 | 29 | 1 | 0.16 | 0
2 | 16 | 20 | 0 | 0 | 29 | 1 | 0.16 | 0
2 | 16 | 21 | 0 | 0 | 28 | 1 | 0.16 | 0
2 | 16 | 22 | 0 | 0 | 28 | 0.9 | 0.16 | 0
2 | 16 | 23 | 0 | 0 | 27 | 0.7 | 0.16 | 0
2 | 17 | 0 | 0 | 0 | 27 | 0.5 | 0.16 | 0
2 | 17 | 1 | 0 | 0 | 26 | 0.4 | 0.16 | 0
2 | 17 | 2 | 0 | 0 | 26 | 0.4 | 0.16 | 0
2 | 17 | 3 | 0 | 0 | 25 | 0.6 | 0.16 | 0
2 | 17 | 4 | 0 | 0 | 25 | 0.7 | 0.16 | 0
2 | 17 | 5 | 0 | 0 | 25 | 0.8 | 0.16 | 0
2 | 17 | 6 | 0 | 1 | 27 | 1.4 | 0.16 | 1
2 | 17 | 7 | 0 | 17 | 29 | 2.1 | 0.16 | 17
2 | 17 | 8 | 524 | 189 | 31 | 2.2 | 0.16 | 713
2 | 17 | 9 | 661 | 212 | 33 | 1.9 | 0.16 | 873
2 | 17 | 10 | 328 | 424 | 34 | 1.6 | 0.16 | 752
2 | 17 | 11 | 113 | 495 | 35 | 1.3 | 0.16 | 608
2 | 17 | 12 | 659 | 315 | 36 | 1.1 | 0.16 | 974
2 | 17 | 13 | 485 | 415 | 36 | 0.9 | 0.16 | 900
2 | 17 | 14 | 449 | 369 | 35 | 0.9 | 0.16 | 818
2 | 17 | 15 | 362 | 308 | 34 | 0.8 | 0.16 | 670
2 | 17 | 16 | 205 | 219 | 33 | 0.6 | 0.16 | 424
2 | 17 | 17 | 27 | 69 | 31 | 0.3 | 0.16 | 96
2 | 17 | 18 | 0 | 0 | 30 | 0.3 | 0.16 | 0
2 | 17 | 19 | 0 | 0 | 30 | 0.3 | 0.15 | 0
2 | 17 | 20 | 0 | 0 | 29 | 0.3 | 0.15 | 0
2 | 17 | 21 | 0 | 0 | 28 | 0.4 | 0.15 | 0
2 | 17 | 22 | 0 | 0 | 28 | 0.5 | 0.15 | 0
2 | 17 | 23 | 0 | 0 | 27 | 0.6 | 0.15 | 0
2 | 18 | 0 | 0 | 0 | 27 | 0.7 | 0.15 | 0
2 | 18 | 1 | 0 | 0 | 26 | 0.8 | 0.15 | 0
2 | 18 | 2 | 0 | 0 | 26 | 0.8 | 0.15 | 0
2 | 18 | 3 | 0 | 0 | 26 | 0.8 | 0.15 | 0
2 | 18 | 4 | 0 | 0 | 26 | 0.8 | 0.15 | 0
2 | 18 | 5 | 0 | 0 | 26 | 0.9 | 0.15 | 0
2 | 18 | 6 | 3 | 13 | 27 | 1.4 | 0.15 | 16
2 | 18 | 7 | 237 | 145 | 28 | 1.8 | 0.15 | 382
2 | 18 | 8 | 65 | 241 | 30 | 1.7 | 0.15 | 306
2 | 18 | 9 | 32 | 297 | 32 | 1.4 | 0.15 | 329
2 | 18 | 10 | 13 | 262 | 33 | 1.1 | 0.15 | 275
2 | 18 | 11 | 55 | 451 | 34 | 1.1 | 0.15 | 506
2 | 18 | 12 | 92 | 495 | 35 | 1.1 | 0.15 | 587
2 | 18 | 13 | 133 | 476 | 35 | 0.9 | 0.15 | 609
2 | 18 | 14 | 132 | 421 | 34 | 0.6 | 0.15 | 553
2 | 18 | 15 | 238 | 327 | 33 | 0.5 | 0.15 | 565
2 | 18 | 16 | 253 | 168 | 32 | 0.4 | 0.15 | 421
2 | 18 | 17 | 20 | 65 | 31 | 0.3 | 0.15 | 85
2 | 18 | 18 | 0 | 0 | 30 | 0.3 | 0.15 | 0
2 | 18 | 19 | 0 | 0 | 29 | 0.2 | 0.15 | 0
2 | 18 | 20 | 0 | 0 | 29 | 0.1 | 0.15 | 0
2 | 18 | 21 | 0 | 0 | 28 | 0.1 | 0.15 | 0
2 | 18 | 22 | 0 | 0 | 28 | 0.3 | 0.15 | 0
2 | 18 | 23 | 0 | 0 | 27 | 0.5 | 0.15 | 0
2 | 19 | 0 | 0 | 0 | 27 | 0.6 | 0.15 | 0
2 | 19 | 1 | 0 | 0 | 26 | 0.6 | 0.15 | 0
2 | 19 | 2 | 0 | 0 | 26 | 0.6 | 0.15 | 0
2 | 19 | 3 | 0 | 0 | 26 | 0.6 | 0.15 | 0
2 | 19 | 4 | 0 | 0 | 26 | 0.7 | 0.15 | 0
2 | 19 | 5 | 0 | 0 | 26 | 0.8 | 0.15 | 0
2 | 19 | 6 | 0 | 2 | 26 | 1 | 0.15 | 2
2 | 19 | 7 | 0 | 24 | 27 | 1.2 | 0.15 | 24
2 | 19 | 8 | 0 | 127 | 29 | 1.4 | 0.15 | 127
2 | 19 | 9 | 55 | 327 | 30 | 1.8 | 0.15 | 382
2 | 19 | 10 | 357 | 417 | 30 | 2 | 0.15 | 774
2 | 19 | 11 | 273 | 494 | 30 | 1.9 | 0.15 | 767
2 | 19 | 12 | 23 | 366 | 30 | 1.5 | 0.15 | 389
2 | 19 | 13 | 27 | 342 | 30 | 0.8 | 0.15 | 369
2 | 19 | 14 | 12 | 250 | 30 | 0.5 | 0.15 | 262
2 | 19 | 15 | 227 | 293 | 29 | 0.9 | 0.15 | 520
2 | 19 | 16 | 231 | 170 | 28 | 0.9 | 0.15 | 401
2 | 19 | 17 | 60 | 67 | 27 | 0.7 | 0.15 | 127
2 | 19 | 18 | 0 | 0 | 27 | 0.6 | 0.15 | 0
2 | 19 | 19 | 0 | 0 | 26 | 0.6 | 0.15 | 0
2 | 19 | 20 | 0 | 0 | 26 | 0.6 | 0.15 | 0
2 | 19 | 21 | 0 | 0 | 26 | 0.6 | 0.15 | 0
2 | 19 | 22 | 0 | 0 | 26 | 0.7 | 0.15 | 0
2 | 19 | 23 | 0 | 0 | 25 | 0.8 | 0.15 | 0
2 | 20 | 0 | 0 | 0 | 25 | 0.8 | 0.15 | 0
2 | 20 | 1 | 0 | 0 | 25 | 0.6 | 0.15 | 0
2 | 20 | 2 | 0 | 0 | 25 | 0.5 | 0.15 | 0
2 | 20 | 3 | 0 | 0 | 25 | 0.6 | 0.15 | 0
2 | 20 | 4 | 0 | 0 | 24 | 0.7 | 0.15 | 0
2 | 20 | 5 | 0 | 0 | 24 | 0.9 | 0.15 | 0
2 | 20 | 6 | 0 | 20 | 25 | 1.3 | 0.15 | 20
2 | 20 | 7 | 313 | 129 | 26 | 1.3 | 0.15 | 442
2 | 20 | 8 | 520 | 189 | 28 | 1 | 0.15 | 709
2 | 20 | 9 | 631 | 223 | 30 | 0.8 | 0.15 | 854
2 | 20 | 10 | 168 | 454 | 32 | 0.8 | 0.15 | 622
2 | 20 | 11 | 412 | 438 | 33 | 0.8 | 0.15 | 850
2 | 20 | 12 | 119 | 485 | 34 | 0.9 | 0.15 | 604
2 | 20 | 13 | 83 | 458 | 34 | 1 | 0.15 | 541
2 | 20 | 14 | 389 | 362 | 34 | 1.2 | 0.15 | 751
2 | 20 | 15 | 103 | 292 | 33 | 1.3 | 0.15 | 395
2 | 20 | 16 | 126 | 176 | 32 | 1.1 | 0.15 | 302
2 | 20 | 17 | 78 | 74 | 30 | 0.7 | 0.15 | 152
2 | 20 | 18 | 0 | 0 | 29 | 0.7 | 0.15 | 0
2 | 20 | 19 | 0 | 0 | 28 | 0.7 | 0.15 | 0
2 | 20 | 20 | 0 | 0 | 28 | 0.6 | 0.15 | 0
2 | 20 | 21 | 0 | 0 | 27 | 0.4 | 0.15 | 0
2 | 20 | 22 | 0 | 0 | 27 | 0.3 | 0.15 | 0
2 | 20 | 23 | 0 | 0 | 26 | 0.2 | 0.15 | 0
2 | 21 | 0 | 0 | 0 | 25 | 0.1 | 0.15 | 0
2 | 21 | 1 | 0 | 0 | 25 | 0.2 | 0.15 | 0
2 | 21 | 2 | 0 | 0 | 25 | 0.3 | 0.15 | 0
2 | 21 | 3 | 0 | 0 | 24 | 0.3 | 0.15 | 0
2 | 21 | 4 | 0 | 0 | 24 | 0.3 | 0.15 | 0
2 | 21 | 5 | 0 | 0 | 24 | 0.4 | 0.15 | 0
2 | 21 | 6 | 0 | 19 | 25 | 0.4 | 0.15 | 19
2 | 21 | 7 | 306 | 135 | 27 | 0.5 | 0.15 | 441
2 | 21 | 8 | 131 | 247 | 29 | 1 | 0.15 | 378
2 | 21 | 9 | 341 | 336 | 31 | 1.5 | 0.15 | 677
2 | 21 | 10 | 43 | 389 | 32 | 1.8 | 0.15 | 432
2 | 21 | 11 | 16 | 297 | 33 | 1.9 | 0.15 | 313
2 | 21 | 12 | 332 | 489 | 34 | 1.8 | 0.15 | 821
2 | 21 | 13 | 354 | 447 | 35 | 1.7 | 0.15 | 801
2 | 21 | 14 | 176 | 405 | 34 | 1.6 | 0.15 | 581
2 | 21 | 15 | 33 | 253 | 33 | 1.5 | 0.15 | 286
2 | 21 | 16 | 153 | 194 | 32 | 1.2 | 0.15 | 347
2 | 21 | 17 | 0 | 1 | 30 | 0.8 | 0.15 | 1
2 | 21 | 18 | 0 | 0 | 29 | 0.8 | 0.15 | 0
2 | 21 | 19 | 0 | 0 | 29 | 0.7 | 0.15 | 0
2 | 21 | 20 | 0 | 0 | 28 | 0.5 | 0.15 | 0
2 | 21 | 21 | 0 | 0 | 28 | 0.2 | 0.15 | 0
2 | 21 | 22 | 0 | 0 | 27 | 0.2 | 0.15 | 0
2 | 21 | 23 | 0 | 0 | 26 | 0.5 | 0.15 | 0
2 | 22 | 0 | 0 | 0 | 26 | 0.6 | 0.15 | 0
2 | 22 | 1 | 0 | 0 | 25 | 0.7 | 0.15 | 0
2 | 22 | 2 | 0 | 0 | 25 | 0.8 | 0.15 | 0
2 | 22 | 3 | 0 | 0 | 25 | 0.8 | 0.15 | 0
2 | 22 | 4 | 0 | 0 | 25 | 0.7 | 0.15 | 0
2 | 22 | 5 | 0 | 0 | 25 | 0.7 | 0.15 | 0
2 | 22 | 6 | 0 | 13 | 25 | 1 | 0.15 | 13
2 | 22 | 7 | 47 | 122 | 27 | 1 | 0.15 | 169
2 | 22 | 8 | 140 | 248 | 29 | 0.9 | 0.15 | 388
2 | 22 | 9 | 697 | 197 | 32 | 1.3 | 0.15 | 894
2 | 22 | 10 | 323 | 430 | 34 | 1.7 | 0.15 | 753
2 | 22 | 11 | 772 | 235 | 35 | 1.8 | 0.15 | 1007
2 | 22 | 12 | 799 | 220 | 36 | 1.9 | 0.15 | 1019
2 | 22 | 13 | 471 | 399 | 37 | 2 | 0.15 | 870
2 | 22 | 14 | 271 | 394 | 36 | 2 | 0.15 | 665
2 | 22 | 15 | 665 | 172 | 35 | 2 | 0.15 | 837
2 | 22 | 16 | 519 | 134 | 33 | 1.5 | 0.15 | 653
2 | 22 | 17 | 216 | 68 | 31 | 0.9 | 0.15 | 284
2 | 22 | 18 | 0 | 0 | 29 | 0.8 | 0.15 | 0
2 | 22 | 19 | 0 | 0 | 28 | 0.8 | 0.15 | 0
2 | 22 | 20 | 0 | 0 | 28 | 0.8 | 0.15 | 0
2 | 22 | 21 | 0 | 0 | 27 | 0.7 | 0.15 | 0
2 | 22 | 22 | 0 | 0 | 27 | 0.7 | 0.15 | 0
2 | 22 | 23 | 0 | 0 | 26 | 0.8 | 0.15 | 0
2 | 23 | 0 | 0 | 0 | 26 | 0.9 | 0.15 | 0
2 | 23 | 1 | 0 | 0 | 25 | 1 | 0.15 | 0
2 | 23 | 2 | 0 | 0 | 25 | 1 | 0.15 | 0
2 | 23 | 3 | 0 | 0 | 25 | 1 | 0.15 | 0
2 | 23 | 4 | 0 | 0 | 25 | 1 | 0.15 | 0
2 | 23 | 5 | 0 | 0 | 25 | 1.1 | 0.15 | 0
2 | 23 | 6 | 7 | 17 | 27 | 1.5 | 0.15 | 24
2 | 23 | 7 | 245 | 149 | 29 | 1.6 | 0.15 | 394
2 | 23 | 8 | 465 | 217 | 32 | 1.4 | 0.15 | 682
2 | 23 | 9 | 609 | 245 | 34 | 1.6 | 0.15 | 854
2 | 23 | 10 | 684 | 261 | 35 | 1.9 | 0.15 | 945
2 | 23 | 11 | 726 | 265 | 36 | 2.1 | 0.15 | 991
2 | 23 | 12 | 744 | 256 | 37 | 2.2 | 0.15 | 1000
2 | 23 | 13 | 669 | 287 | 37 | 2.3 | 0.15 | 956
2 | 23 | 14 | 617 | 267 | 36 | 2.3 | 0.15 | 884
2 | 23 | 15 | 289 | 284 | 35 | 2.1 | 0.15 | 573
2 | 23 | 16 | 216 | 173 | 34 | 1.5 | 0.15 | 389
2 | 23 | 17 | 0 | 57 | 32 | 0.8 | 0.15 | 57
2 | 23 | 18 | 0 | 0 | 31 | 0.5 | 0.15 | 0
2 | 23 | 19 | 0 | 0 | 30 | 0.3 | 0.15 | 0
2 | 23 | 20 | 0 | 0 | 29 | 0.3 | 0.15 | 0
2 | 23 | 21 | 0 | 0 | 28 | 0.5 | 0.15 | 0
2 | 23 | 22 | 0 | 0 | 28 | 0.7 | 0.15 | 0
2 | 23 | 23 | 0 | 0 | 27 | 0.8 | 0.15 | 0
2 | 24 | 0 | 0 | 0 | 27 | 0.8 | 0.15 | 0
2 | 24 | 1 | 0 | 0 | 26 | 0.7 | 0.15 | 0
2 | 24 | 2 | 0 | 0 | 25 | 0.6 | 0.15 | 0
2 | 24 | 3 | 0 | 0 | 25 | 0.6 | 0.15 | 0
2 | 24 | 4 | 0 | 0 | 25 | 0.7 | 0.15 | 0
2 | 24 | 5 | 0 | 0 | 25 | 0.9 | 0.15 | 0
2 | 24 | 6 | 122 | 24 | 27 | 1.4 | 0.15 | 146
2 | 24 | 7 | 556 | 83 | 30 | 1.2 | 0.15 | 639
2 | 24 | 8 | 741 | 110 | 32 | 0.3 | 0.15 | 851
2 | 24 | 9 | 834 | 126 | 34 | 0.4 | 0.15 | 960
2 | 24 | 10 | 795 | 192 | 35 | 0.8 | 0.15 | 987
2 | 24 | 11 | 396 | 448 | 36 | 1.1 | 0.15 | 844
2 | 24 | 12 | 60 | 471 | 37 | 1.2 | 0.15 | 531
2 | 24 | 13 | 371 | 439 | 37 | 1.5 | 0.15 | 810
2 | 24 | 14 | 581 | 290 | 37 | 1.6 | 0.15 | 871
2 | 24 | 15 | 7 | 198 | 36 | 1.6 | 0.15 | 205
2 | 24 | 16 | 362 | 169 | 34 | 1.2 | 0.15 | 531
2 | 24 | 17 | 102 | 74 | 32 | 0.7 | 0.15 | 176
2 | 24 | 18 | 0 | 0 | 31 | 0.6 | 0.15 | 0
2 | 24 | 19 | 0 | 0 | 30 | 0.5 | 0.15 | 0
2 | 24 | 20 | 0 | 0 | 29 | 0.3 | 0.15 | 0
2 | 24 | 21 | 0 | 0 | 28 | 0.3 | 0.15 | 0
2 | 24 | 22 | 0 | 0 | 27 | 0.3 | 0.15 | 0
2 | 24 | 23 | 0 | 0 | 26 | 0.3 | 0.15 | 0
2 | 25 | 0 | 0 | 0 | 26 | 0.3 | 0.15 | 0
2 | 25 | 1 | 0 | 0 | 26 | 0.3 | 0.15 | 0
2 | 25 | 2 | 0 | 0 | 25 | 0.3 | 0.15 | 0
2 | 25 | 3 | 0 | 0 | 25 | 0.3 | 0.15 | 0
2 | 25 | 4 | 0 | 0 | 25 | 0.4 | 0.15 | 0
2 | 25 | 5 | 0 | 0 | 25 | 0.7 | 0.15 | 0
2 | 25 | 6 | 52 | 25 | 26 | 1.2 | 0.15 | 77
2 | 25 | 7 | 437 | 110 | 29 | 1.4 | 0.15 | 547
2 | 25 | 8 | 640 | 149 | 31 | 0.8 | 0.15 | 789
2 | 25 | 9 | 753 | 168 | 33 | 0.7 | 0.15 | 921
2 | 25 | 10 | 689 | 260 | 34 | 1.2 | 0.15 | 949
2 | 25 | 11 | 52 | 429 | 35 | 1.6 | 0.15 | 481
2 | 25 | 12 | 245 | 515 | 36 | 1.9 | 0.15 | 760
2 | 25 | 13 | 102 | 471 | 36 | 2.1 | 0.15 | 573
2 | 25 | 14 | 37 | 341 | 36 | 2.2 | 0.15 | 378
2 | 25 | 15 | 390 | 262 | 35 | 2.1 | 0.15 | 652
2 | 25 | 16 | 12 | 148 | 33 | 1.6 | 0.15 | 160
2 | 25 | 17 | 0 | 31 | 30 | 1 | 0.15 | 31
2 | 25 | 18 | 0 | 0 | 29 | 0.9 | 0.15 | 0
2 | 25 | 19 | 0 | 0 | 28 | 0.8 | 0.16 | 0
2 | 25 | 20 | 0 | 0 | 27 | 0.7 | 0.16 | 0
2 | 25 | 21 | 0 | 0 | 27 | 0.7 | 0.16 | 0
2 | 25 | 22 | 0 | 0 | 26 | 0.7 | 0.16 | 0
2 | 25 | 23 | 0 | 0 | 25 | 0.7 | 0.16 | 0
2 | 26 | 0 | 0 | 0 | 25 | 0.8 | 0.16 | 0
2 | 26 | 1 | 0 | 0 | 24 | 0.9 | 0.16 | 0
2 | 26 | 2 | 0 | 0 | 24 | 0.9 | 0.16 | 0
2 | 26 | 3 | 0 | 0 | 23 | 0.9 | 0.16 | 0
2 | 26 | 4 | 0 | 0 | 23 | 0.9 | 0.16 | 0
2 | 26 | 5 | 0 | 0 | 23 | 1 | 0.16 | 0
2 | 26 | 6 | 0 | 0 | 25 | 1.3 | 0.16 | 0
2 | 26 | 7 | 35 | 122 | 28 | 1.3 | 0.16 | 157
2 | 26 | 8 | 133 | 251 | 31 | 1.2 | 0.16 | 384
2 | 26 | 9 | 278 | 355 | 34 | 1.6 | 0.16 | 633
2 | 26 | 10 | 258 | 450 | 35 | 1.9 | 0.16 | 708
2 | 26 | 11 | 471 | 437 | 36 | 2.2 | 0.16 | 908
2 | 26 | 12 | 335 | 494 | 37 | 2.4 | 0.16 | 829
2 | 26 | 13 | 455 | 404 | 37 | 2.5 | 0.16 | 859
2 | 26 | 14 | 643 | 264 | 36 | 2.6 | 0.16 | 907
2 | 26 | 15 | 414 | 256 | 35 | 2.5 | 0.16 | 670
2 | 26 | 16 | 340 | 161 | 34 | 1.8 | 0.16 | 501
2 | 26 | 17 | 131 | 67 | 31 | 1 | 0.16 | 198
2 | 26 | 18 | 0 | 0 | 30 | 0.9 | 0.16 | 0
2 | 26 | 19 | 0 | 0 | 30 | 0.8 | 0.16 | 0
2 | 26 | 20 | 0 | 0 | 29 | 0.7 | 0.16 | 0
2 | 26 | 21 | 0 | 0 | 29 | 0.5 | 0.16 | 0
2 | 26 | 22 | 0 | 0 | 28 | 0.3 | 0.16 | 0
2 | 26 | 23 | 0 | 0 | 27 | 0.1 | 0.16 | 0
2 | 27 | 0 | 0 | 0 | 27 | 0 | 0.16 | 0
2 | 27 | 1 | 0 | 0 | 27 | 0 | 0.16 | 0
2 | 27 | 2 | 0 | 0 | 26 | 0 | 0.16 | 0
2 | 27 | 3 | 0 | 0 | 26 | 0 | 0.16 | 0
2 | 27 | 4 | 0 | 0 | 25 | 0.1 | 0.16 | 0
2 | 27 | 5 | 0 | 0 | 25 | 0.3 | 0.16 | 0
2 | 27 | 6 | 0 | 0 | 27 | 0.7 | 0.16 | 0
2 | 27 | 7 | 0 | 12 | 28 | 0.8 | 0.16 | 12
2 | 27 | 8 | 0 | 85 | 29 | 0.8 | 0.16 | 85
2 | 27 | 9 | 29 | 298 | 30 | 0.9 | 0.16 | 327
2 | 27 | 10 | 335 | 431 | 31 | 1 | 0.16 | 766
2 | 27 | 11 | 118 | 506 | 32 | 1.1 | 0.16 | 624
2 | 27 | 12 | 197 | 523 | 31 | 1.2 | 0.16 | 720
2 | 27 | 13 | 423 | 414 | 31 | 1.3 | 0.16 | 837
2 | 27 | 14 | 39 | 381 | 30 | 1.1 | 0.16 | 420
2 | 27 | 15 | 7 | 197 | 29 | 0.8 | 0.16 | 204
2 | 27 | 16 | 218 | 173 | 28 | 0.4 | 0.16 | 391
2 | 27 | 17 | 0 | 57 | 27 | 0.2 | 0.16 | 57
2 | 27 | 18 | 0 | 0 | 27 | 0.1 | 0.16 | 0
2 | 27 | 19 | 0 | 0 | 27 | 0.2 | 0.16 | 0
2 | 27 | 20 | 0 | 0 | 26 | 0.2 | 0.16 | 0
2 | 27 | 21 | 0 | 0 | 26 | 0.3 | 0.16 | 0
2 | 27 | 22 | 0 | 0 | 26 | 0.5 | 0.16 | 0
2 | 27 | 23 | 0 | 0 | 25 | 0.8 | 0.16 | 0
2 | 28 | 0 | 0 | 0 | 25 | 1 | 0.16 | 0
2 | 28 | 1 | 0 | 0 | 25 | 1 | 0.16 | 0
2 | 28 | 2 | 0 | 0 | 25 | 1 | 0.16 | 0
2 | 28 | 3 | 0 | 0 | 25 | 1 | 0.16 | 0
2 | 28 | 4 | 0 | 0 | 24 | 1 | 0.16 | 0
2 | 28 | 5 | 0 | 0 | 24 | 1 | 0.16 | 0
2 | 28 | 6 | 29 | 25 | 26 | 1.2 | 0.16 | 54
2 | 28 | 7 | 377 | 122 | 28 | 1.2 | 0.16 | 499
2 | 28 | 8 | 599 | 162 | 30 | 1.1 | 0.16 | 761
2 | 28 | 9 | 301 | 352 | 33 | 1.4 | 0.16 | 653
2 | 28 | 10 | 178 | 461 | 34 | 2 | 0.16 | 639
2 | 28 | 11 | 112 | 504 | 35 | 2.4 | 0.16 | 616
2 | 28 | 12 | 71 | 487 | 36 | 2.6 | 0.16 | 558
2 | 28 | 13 | 203 | 486 | 36 | 2.7 | 0.16 | 689
2 | 28 | 14 | 231 | 404 | 35 | 2.6 | 0.16 | 635
2 | 28 | 15 | 560 | 204 | 34 | 2.5 | 0.16 | 764
2 | 28 | 16 | 452 | 149 | 33 | 1.8 | 0.16 | 601
2 | 28 | 17 | 143 | 72 | 31 | 1.1 | 0.16 | 215
2 | 28 | 18 | 0 | 0 | 29 | 1 | 0.16 | 0
2 | 28 | 19 | 0 | 0 | 28 | 0.4 | 0.16 | 0
2 | 28 | 20 | 0 | 0 | 27 | 0.5 | 0.16 | 0
2 | 28 | 21 | 0 | 0 | 26 | 0.7 | 0.16 | 0
2 | 28 | 22 | 0 | 0 | 26 | 0.9 | 0.16 | 0
2 | 28 | 23 | 0 | 0 | 26 | 1 | 0.16 | 0
3 | 1 | 0 | 0 | 0 | 26 | 1.1 | 0.16 | 0
3 | 1 | 1 | 0 | 0 | 26 | 1 | 0.16 | 0
3 | 1 | 2 | 0 | 0 | 25 | 0.9 | 0.16 | 0
3 | 1 | 3 | 0 | 0 | 25 | 0.8 | 0.16 | 0
3 | 1 | 4 | 0 | 0 | 25 | 0.8 | 0.16 | 0
3 | 1 | 5 | 0 | 0 | 25 | 0.8 | 0.16 | 0
3 | 1 | 6 | 133 | 26 | 26 | 1.2 | 0.16 | 159
3 | 1 | 7 | 534 | 88 | 28 | 1.6 | 0.16 | 622
3 | 1 | 8 | 707 | 120 | 29 | 1.7 | 0.16 | 827
3 | 1 | 9 | 793 | 141 | 30 | 1.8 | 0.16 | 934
3 | 1 | 10 | 765 | 202 | 31 | 1.8 | 0.16 | 967
3 | 1 | 11 | 783 | 216 | 32 | 1.8 | 0.16 | 999
3 | 1 | 12 | 332 | 496 | 32 | 1.8 | 0.16 | 828
3 | 1 | 13 | 171 | 487 | 32 | 1.7 | 0.16 | 658
3 | 1 | 14 | 68 | 379 | 31 | 1.7 | 0.16 | 447
3 | 1 | 15 | 558 | 214 | 30 | 1.5 | 0.16 | 772
3 | 1 | 16 | 259 | 168 | 29 | 1.1 | 0.16 | 427
3 | 1 | 17 | 59 | 68 | 28 | 0.6 | 0.16 | 127
3 | 1 | 18 | 0 | 0 | 27 | 0.4 | 0.16 | 0
3 | 1 | 19 | 0 | 0 | 27 | 0.2 | 0.16 | 0
3 | 1 | 20 | 0 | 0 | 26 | 0.3 | 0.16 | 0
3 | 1 | 21 | 0 | 0 | 26 | 0.5 | 0.16 | 0
3 | 1 | 22 | 0 | 0 | 26 | 0.7 | 0.16 | 0
3 | 1 | 23 | 0 | 0 | 25 | 0.8 | 0.16 | 0
3 | 2 | 0 | 0 | 0 | 25 | 0.7 | 0.16 | 0
3 | 2 | 1 | 0 | 0 | 25 | 0.6 | 0.16 | 0
3 | 2 | 2 | 0 | 0 | 24 | 0.6 | 0.16 | 0
3 | 2 | 3 | 0 | 0 | 24 | 0.6 | 0.16 | 0
3 | 2 | 4 | 0 | 0 | 24 | 0.7 | 0.16 | 0
3 | 2 | 5 | 0 | 0 | 24 | 0.8 | 0.16 | 0
3 | 2 | 6 | 0 | 0 | 25 | 1.2 | 0.16 | 0
3 | 2 | 7 | 0 | 10 | 27 | 1.5 | 0.16 | 10
3 | 2 | 8 | 23 | 212 | 29 | 1.6 | 0.16 | 235
3 | 2 | 9 | 163 | 371 | 31 | 1.7 | 0.16 | 534
3 | 2 | 10 | 344 | 430 | 32 | 1.6 | 0.16 | 774
3 | 2 | 11 | 149 | 515 | 33 | 1.5 | 0.16 | 664
3 | 2 | 12 | 269 | 513 | 34 | 1.4 | 0.16 | 782
3 | 2 | 13 | 49 | 402 | 33 | 1.2 | 0.16 | 451
3 | 2 | 14 | 258 | 400 | 32 | 1 | 0.16 | 658
3 | 2 | 15 | 297 | 284 | 31 | 0.7 | 0.16 | 581
3 | 2 | 16 | 535 | 126 | 30 | 0.3 | 0.16 | 661
3 | 2 | 17 | 225 | 65 | 29 | 0.2 | 0.16 | 290
3 | 2 | 18 | 0 | 0 | 28 | 0.4 | 0.16 | 0
3 | 2 | 19 | 0 | 0 | 27 | 0.7 | 0.16 | 0
3 | 2 | 20 | 0 | 0 | 27 | 0.8 | 0.16 | 0
3 | 2 | 21 | 0 | 0 | 26 | 0.8 | 0.16 | 0
3 | 2 | 22 | 0 | 0 | 26 | 0.9 | 0.16 | 0
3 | 2 | 23 | 0 | 0 | 26 | 0.9 | 0.16 | 0
3 | 3 | 0 | 0 | 0 | 26 | 0.8 | 0.16 | 0
3 | 3 | 1 | 0 | 0 | 25 | 0.7 | 0.16 | 0
3 | 3 | 2 | 0 | 0 | 25 | 0.6 | 0.16 | 0
3 | 3 | 3 | 0 | 0 | 25 | 0.5 | 0.16 | 0
3 | 3 | 4 | 0 | 0 | 25 | 0.4 | 0.16 | 0
3 | 3 | 5 | 0 | 0 | 25 | 0.5 | 0.16 | 0
3 | 3 | 6 | 0 | 1 | 25 | 0.6 | 0.16 | 1
3 | 3 | 7 | 0 | 9 | 27 | 0.5 | 0.16 | 9
3 | 3 | 8 | 0 | 138 | 28 | 0.9 | 0.16 | 138
3 | 3 | 9 | 0 | 41 | 30 | 1.6 | 0.16 | 41
3 | 3 | 10 | 0 | 123 | 31 | 2 | 0.16 | 123
3 | 3 | 11 | 9 | 195 | 32 | 2.2 | 0.16 | 204
3 | 3 | 12 | 493 | 366 | 33 | 2.3 | 0.16 | 859
3 | 3 | 13 | 336 | 457 | 33 | 2.4 | 0.16 | 793
3 | 3 | 14 | 13 | 256 | 32 | 2.3 | 0.16 | 269
3 | 3 | 15 | 124 | 298 | 31 | 2 | 0.16 | 422
3 | 3 | 16 | 359 | 177 | 30 | 1.4 | 0.16 | 536
3 | 3 | 17 | 104 | 74 | 29 | 0.8 | 0.16 | 178
3 | 3 | 18 | 0 | 0 | 28 | 0.7 | 0.16 | 0
3 | 3 | 19 | 0 | 0 | 27 | 0.7 | 0.16 | 0
3 | 3 | 20 | 0 | 0 | 27 | 0.7 | 0.16 | 0
3 | 3 | 21 | 0 | 0 | 26 | 0.7 | 0.16 | 0
3 | 3 | 22 | 0 | 0 | 26 | 0.7 | 0.16 | 0
3 | 3 | 23 | 0 | 0 | 26 | 0.7 | 0.16 | 0
3 | 4 | 0 | 0 | 0 | 25 | 0.7 | 0.16 | 0
3 | 4 | 1 | 0 | 0 | 25 | 0.6 | 0.16 | 0
3 | 4 | 2 | 0 | 0 | 25 | 0.5 | 0.16 | 0
3 | 4 | 3 | 0 | 0 | 25 | 0.5 | 0.16 | 0
3 | 4 | 4 | 0 | 0 | 25 | 0.5 | 0.16 | 0
3 | 4 | 5 | 0 | 0 | 25 | 0.5 | 0.16 | 0
3 | 4 | 6 | 0 | 1 | 26 | 0.6 | 0.16 | 1
3 | 4 | 7 | 0 | 78 | 27 | 0.5 | 0.16 | 78
3 | 4 | 8 | 10 | 190 | 29 | 0.5 | 0.16 | 200
3 | 4 | 9 | 117 | 368 | 31 | 0.8 | 0.16 | 485
3 | 4 | 10 | 139 | 462 | 32 | 1.1 | 0.16 | 601
3 | 4 | 11 | 43 | 440 | 33 | 1.2 | 0.16 | 483
3 | 4 | 12 | 186 | 526 | 34 | 1.1 | 0.16 | 712
3 | 4 | 13 | 415 | 418 | 34 | 0.8 | 0.16 | 833
3 | 4 | 14 | 603 | 275 | 34 | 0.6 | 0.16 | 878
3 | 4 | 15 | 498 | 244 | 33 | 0.6 | 0.16 | 742
3 | 4 | 16 | 320 | 188 | 32 | 0.6 | 0.16 | 508
3 | 4 | 17 | 68 | 73 | 30 | 0.6 | 0.16 | 141
3 | 4 | 18 | 0 | 0 | 29 | 0.6 | 0.16 | 0
3 | 4 | 19 | 0 | 0 | 28 | 0.4 | 0.16 | 0
3 | 4 | 20 | 0 | 0 | 27 | 0.3 | 0.16 | 0
3 | 4 | 21 | 0 | 0 | 27 | 0.3 | 0.16 | 0
3 | 4 | 22 | 0 | 0 | 26 | 0.3 | 0.16 | 0
3 | 4 | 23 | 0 | 0 | 26 | 0.4 | 0.16 | 0
3 | 5 | 0 | 0 | 0 | 26 | 0.5 | 0.16 | 0
3 | 5 | 1 | 0 | 0 | 25 | 0.6 | 0.16 | 0
3 | 5 | 2 | 0 | 0 | 25 | 0.7 | 0.16 | 0
3 | 5 | 3 | 0 | 0 | 25 | 0.6 | 0.16 | 0
3 | 5 | 4 | 0 | 0 | 24 | 0.6 | 0.16 | 0
3 | 5 | 5 | 0 | 0 | 24 | 0.7 | 0.16 | 0
3 | 5 | 6 | 0 | 10 | 25 | 0.9 | 0.16 | 10
3 | 5 | 7 | 147 | 173 | 26 | 0.8 | 0.16 | 320
3 | 5 | 8 | 352 | 269 | 28 | 0.6 | 0.16 | 621
3 | 5 | 9 | 502 | 307 | 30 | 0.8 | 0.16 | 809
3 | 5 | 10 | 17 | 304 | 32 | 1.2 | 0.16 | 321
3 | 5 | 11 | 20 | 346 | 33 | 1.4 | 0.16 | 366
3 | 5 | 12 | 440 | 452 | 33 | 1.4 | 0.16 | 892
3 | 5 | 13 | 457 | 407 | 34 | 1.2 | 0.16 | 864
3 | 5 | 14 | 640 | 251 | 33 | 1 | 0.16 | 891
3 | 5 | 15 | 540 | 224 | 32 | 0.9 | 0.16 | 764
3 | 5 | 16 | 72 | 172 | 31 | 0.8 | 0.16 | 244
3 | 5 | 17 | 97 | 73 | 30 | 0.6 | 0.16 | 170
3 | 5 | 18 | 0 | 0 | 29 | 0.6 | 0.16 | 0
3 | 5 | 19 | 0 | 0 | 28 | 0.5 | 0.16 | 0
3 | 5 | 20 | 0 | 0 | 28 | 0.4 | 0.16 | 0
3 | 5 | 21 | 0 | 0 | 27 | 0.4 | 0.16 | 0
3 | 5 | 22 | 0 | 0 | 27 | 0.4 | 0.16 | 0
3 | 5 | 23 | 0 | 0 | 26 | 0.4 | 0.16 | 0
3 | 6 | 0 | 0 | 0 | 26 | 0.5 | 0.16 | 0
3 | 6 | 1 | 0 | 0 | 25 | 0.6 | 0.16 | 0
3 | 6 | 2 | 0 | 0 | 25 | 0.6 | 0.16 | 0
3 | 6 | 3 | 0 | 0 | 25 | 0.7 | 0.16 | 0
3 | 6 | 4 | 0 | 0 | 25 | 0.6 | 0.16 | 0
3 | 6 | 5 | 0 | 0 | 25 | 0.7 | 0.16 | 0
3 | 6 | 6 | 0 | 2 | 25 | 0.9 | 0.16 | 2
3 | 6 | 7 | 320 | 120 | 27 | 1 | 0.16 | 440
3 | 6 | 8 | 242 | 252 | 29 | 1 | 0.16 | 494
3 | 6 | 9 | 512 | 281 | 31 | 0.9 | 0.16 | 793
3 | 6 | 10 | 608 | 311 | 32 | 0.9 | 0.16 | 919
3 | 6 | 11 | 154 | 518 | 33 | 1 | 0.16 | 672
3 | 6 | 12 | 338 | 494 | 33 | 1.1 | 0.16 | 832
3 | 6 | 13 | 303 | 468 | 33 | 1 | 0.16 | 771
3 | 6 | 14 | 172 | 410 | 33 | 0.9 | 0.16 | 582
3 | 6 | 15 | 161 | 300 | 32 | 0.7 | 0.16 | 461
3 | 6 | 16 | 167 | 194 | 31 | 0.7 | 0.16 | 361
3 | 6 | 17 | 61 | 71 | 29 | 0.7 | 0.16 | 132
3 | 6 | 18 | 0 | 0 | 28 | 0.6 | 0.16 | 0
3 | 6 | 19 | 0 | 0 | 27 | 0.5 | 0.16 | 0
3 | 6 | 20 | 0 | 0 | 27 | 0.5 | 0.16 | 0
3 | 6 | 21 | 0 | 0 | 26 | 0.5 | 0.16 | 0
3 | 6 | 22 | 0 | 0 | 26 | 0.6 | 0.16 | 0
3 | 6 | 23 | 0 | 0 | 26 | 0.7 | 0.16 | 0
3 | 7 | 0 | 0 | 0 | 25 | 0.8 | 0.16 | 0
3 | 7 | 1 | 0 | 0 | 25 | 0.7 | 0.16 | 0
3 | 7 | 2 | 0 | 0 | 25 | 0.6 | 0.16 | 0
3 | 7 | 3 | 0 | 0 | 25 | 0.6 | 0.16 | 0
3 | 7 | 4 | 0 | 0 | 25 | 0.7 | 0.16 | 0
3 | 7 | 5 | 0 | 0 | 25 | 0.8 | 0.16 | 0
3 | 7 | 6 | 8 | 27 | 25 | 1 | 0.16 | 35
3 | 7 | 7 | 189 | 134 | 27 | 1 | 0.16 | 323
3 | 7 | 8 | 20 | 210 | 29 | 0.6 | 0.16 | 230
3 | 7 | 9 | 778 | 151 | 31 | 0.4 | 0.16 | 929
3 | 7 | 10 | 822 | 167 | 32 | 0.7 | 0.16 | 989
3 | 7 | 11 | 220 | 517 | 33 | 1.1 | 0.16 | 737
3 | 7 | 12 | 314 | 503 | 34 | 1.2 | 0.16 | 817
3 | 7 | 13 | 340 | 460 | 34 | 1.3 | 0.16 | 800
3 | 7 | 14 | 34 | 337 | 33 | 1.2 | 0.16 | 371
3 | 7 | 15 | 481 | 233 | 32 | 1 | 0.16 | 714
3 | 7 | 16 | 0 | 105 | 31 | 0.5 | 0.16 | 105
3 | 7 | 17 | 16 | 59 | 29 | 0.2 | 0.16 | 75
3 | 7 | 18 | 0 | 0 | 28 | 0.2 | 0.16 | 0
3 | 7 | 19 | 0 | 0 | 27 | 0.4 | 0.16 | 0
3 | 7 | 20 | 0 | 0 | 27 | 0.6 | 0.16 | 0
3 | 7 | 21 | 0 | 0 | 26 | 0.8 | 0.16 | 0
3 | 7 | 22 | 0 | 0 | 26 | 0.9 | 0.16 | 0
3 | 7 | 23 | 0 | 0 | 26 | 1 | 0.16 | 0
3 | 8 | 0 | 0 | 0 | 25 | 0.9 | 0.16 | 0
3 | 8 | 1 | 0 | 0 | 25 | 0.9 | 0.16 | 0
3 | 8 | 2 | 0 | 0 | 25 | 0.9 | 0.16 | 0
3 | 8 | 3 | 0 | 0 | 24 | 0.9 | 0.16 | 0
3 | 8 | 4 | 0 | 0 | 24 | 1 | 0.16 | 0
3 | 8 | 5 | 0 | 0 | 24 | 1.2 | 0.16 | 0
3 | 8 | 6 | 183 | 28 | 26 | 1.8 | 0.16 | 211
3 | 8 | 7 | 586 | 80 | 28 | 1.9 | 0.16 | 666
3 | 8 | 8 | 748 | 107 | 31 | 1.4 | 0.16 | 855
3 | 8 | 9 | 821 | 128 | 32 | 1.2 | 0.16 | 949
3 | 8 | 10 | 139 | 465 | 33 | 1.2 | 0.16 | 604
3 | 8 | 11 | 319 | 501 | 34 | 1.1 | 0.16 | 820
3 | 8 | 12 | 322 | 501 | 35 | 0.9 | 0.16 | 823
3 | 8 | 13 | 780 | 207 | 35 | 0.8 | 0.16 | 987
3 | 8 | 14 | 724 | 201 | 35 | 0.6 | 0.16 | 925
3 | 8 | 15 | 632 | 181 | 34 | 0.6 | 0.16 | 813
3 | 8 | 16 | 468 | 144 | 33 | 0.5 | 0.16 | 612
3 | 8 | 17 | 160 | 70 | 31 | 0.5 | 0.16 | 230
3 | 8 | 18 | 0 | 0 | 29 | 0.6 | 0.16 | 0
3 | 8 | 19 | 0 | 0 | 28 | 0.5 | 0.16 | 0
3 | 8 | 20 | 0 | 0 | 28 | 0.4 | 0.16 | 0
3 | 8 | 21 | 0 | 0 | 27 | 0.3 | 0.16 | 0
3 | 8 | 22 | 0 | 0 | 27 | 0.4 | 0.16 | 0
3 | 8 | 23 | 0 | 0 | 26 | 0.6 | 0.16 | 0
3 | 9 | 0 | 0 | 0 | 26 | 0.8 | 0.16 | 0
3 | 9 | 1 | 0 | 0 | 26 | 0.9 | 0.16 | 0
3 | 9 | 2 | 0 | 0 | 25 | 1 | 0.16 | 0
3 | 9 | 3 | 0 | 0 | 25 | 1.2 | 0.16 | 0
3 | 9 | 4 | 0 | 0 | 25 | 1.4 | 0.16 | 0
3 | 9 | 5 | 0 | 0 | 25 | 1.6 | 0.16 | 0
3 | 9 | 6 | 128 | 31 | 27 | 2.1 | 0.16 | 159
3 | 9 | 7 | 531 | 93 | 29 | 2.5 | 0.16 | 624
3 | 9 | 8 | 713 | 121 | 31 | 2.6 | 0.16 | 834
3 | 9 | 9 | 800 | 140 | 32 | 2.4 | 0.16 | 940
3 | 9 | 10 | 844 | 153 | 33 | 1.9 | 0.16 | 997
3 | 9 | 11 | 868 | 158 | 34 | 1.5 | 0.16 | 1026
3 | 9 | 12 | 877 | 154 | 35 | 1.1 | 0.16 | 1031
3 | 9 | 13 | 868 | 145 | 35 | 1 | 0.16 | 1013
3 | 9 | 14 | 476 | 325 | 34 | 0.9 | 0.16 | 801
3 | 9 | 15 | 767 | 118 | 34 | 0.8 | 0.16 | 885
3 | 9 | 16 | 630 | 96 | 33 | 0.6 | 0.16 | 726
3 | 9 | 17 | 322 | 54 | 31 | 0.5 | 0.16 | 376
3 | 9 | 18 | 0 | 0 | 29 | 0.5 | 0.16 | 0
3 | 9 | 19 | 0 | 0 | 28 | 0.5 | 0.16 | 0
3 | 9 | 20 | 0 | 0 | 28 | 0.5 | 0.16 | 0
3 | 9 | 21 | 0 | 0 | 27 | 0.7 | 0.16 | 0
3 | 9 | 22 | 0 | 0 | 27 | 0.9 | 0.16 | 0
3 | 9 | 23 | 0 | 0 | 26 | 1.1 | 0.16 | 0
3 | 10 | 0 | 0 | 0 | 25 | 1.1 | 0.16 | 0
3 | 10 | 1 | 0 | 0 | 25 | 0.9 | 0.16 | 0
3 | 10 | 2 | 0 | 0 | 25 | 0.8 | 0.16 | 0
3 | 10 | 3 | 0 | 0 | 24 | 0.8 | 0.16 | 0
3 | 10 | 4 | 0 | 0 | 24 | 1 | 0.16 | 0
3 | 10 | 5 | 0 | 0 | 24 | 1.4 | 0.16 | 0
3 | 10 | 6 | 178 | 30 | 26 | 2 | 0.16 | 208
3 | 10 | 7 | 575 | 84 | 28 | 2.5 | 0.16 | 659
3 | 10 | 8 | 741 | 110 | 30 | 2.5 | 0.16 | 851
3 | 10 | 9 | 310 | 358 | 32 | 2.1 | 0.16 | 668
3 | 10 | 10 | 189 | 469 | 33 | 1.8 | 0.16 | 658
3 | 10 | 11 | 251 | 513 | 34 | 1.6 | 0.16 | 764
3 | 10 | 12 | 888 | 144 | 35 | 1.4 | 0.16 | 1032
3 | 10 | 13 | 462 | 409 | 35 | 1.3 | 0.16 | 871
3 | 10 | 14 | 172 | 410 | 35 | 1.2 | 0.16 | 582
3 | 10 | 15 | 318 | 279 | 34 | 1.1 | 0.16 | 597
3 | 10 | 16 | 207 | 172 | 33 | 0.8 | 0.16 | 379
3 | 10 | 17 | 293 | 56 | 31 | 0.6 | 0.16 | 349
3 | 10 | 18 | 0 | 0 | 29 | 0.5 | 0.16 | 0
3 | 10 | 19 | 0 | 0 | 29 | 0.5 | 0.16 | 0
3 | 10 | 20 | 0 | 0 | 28 | 0.5 | 0.16 | 0
3 | 10 | 21 | 0 | 0 | 27 | 0.6 | 0.16 | 0
3 | 10 | 22 | 0 | 0 | 27 | 0.7 | 0.16 | 0
3 | 10 | 23 | 0 | 0 | 27 | 0.7 | 0.16 | 0
3 | 11 | 0 | 0 | 0 | 26 | 0.7 | 0.16 | 0
3 | 11 | 1 | 0 | 0 | 26 | 0.8 | 0.16 | 0
3 | 11 | 2 | 0 | 0 | 26 | 0.8 | 0.16 | 0
3 | 11 | 3 | 0 | 0 | 25 | 0.8 | 0.16 | 0
3 | 11 | 4 | 0 | 0 | 25 | 0.9 | 0.16 | 0
3 | 11 | 5 | 0 | 0 | 25 | 1.1 | 0.16 | 0
3 | 11 | 6 | 0 | 2 | 27 | 1.8 | 0.16 | 2
3 | 11 | 7 | 0 | 81 | 29 | 2.1 | 0.16 | 81
3 | 11 | 8 | 50 | 241 | 32 | 1.5 | 0.16 | 291
3 | 11 | 9 | 803 | 137 | 34 | 1.1 | 0.16 | 940
3 | 11 | 10 | 331 | 441 | 35 | 1.4 | 0.16 | 772
3 | 11 | 11 | 300 | 454 | 36 | 1.6 | 0.16 | 754
3 | 11 | 12 | 380 | 470 | 36 | 1.6 | 0.16 | 850
3 | 11 | 13 | 115 | 482 | 36 | 1.5 | 0.16 | 597
3 | 11 | 14 | 778 | 165 | 36 | 1.4 | 0.16 | 943
3 | 11 | 15 | 281 | 286 | 35 | 1.2 | 0.16 | 567
3 | 11 | 16 | 120 | 175 | 34 | 0.9 | 0.16 | 295
3 | 11 | 17 | 169 | 68 | 32 | 0.6 | 0.16 | 237
3 | 11 | 18 | 0 | 0 | 30 | 0.5 | 0.16 | 0
3 | 11 | 19 | 0 | 0 | 29 | 0.3 | 0.16 | 0
3 | 11 | 20 | 0 | 0 | 29 | 0.2 | 0.16 | 0
3 | 11 | 21 | 0 | 0 | 28 | 0.3 | 0.16 | 0
3 | 11 | 22 | 0 | 0 | 27 | 0.5 | 0.16 | 0
3 | 11 | 23 | 0 | 0 | 27 | 0.7 | 0.16 | 0
3 | 12 | 0 | 0 | 0 | 27 | 0.8 | 0.16 | 0
3 | 12 | 1 | 0 | 0 | 26 | 0.7 | 0.16 | 0
3 | 12 | 2 | 0 | 0 | 26 | 0.5 | 0.16 | 0
3 | 12 | 3 | 0 | 0 | 26 | 0.5 | 0.16 | 0
3 | 12 | 4 | 0 | 0 | 26 | 0.8 | 0.16 | 0
3 | 12 | 5 | 0 | 0 | 26 | 1.2 | 0.16 | 0
3 | 12 | 6 | 100 | 33 | 27 | 1.5 | 0.16 | 133
3 | 12 | 7 | 466 | 109 | 28 | 1.8 | 0.16 | 575
3 | 12 | 8 | 658 | 143 | 30 | 1.7 | 0.16 | 801
3 | 12 | 9 | 773 | 155 | 31 | 1.2 | 0.16 | 928
3 | 12 | 10 | 819 | 170 | 33 | 0.7 | 0.16 | 989
3 | 12 | 11 | 849 | 171 | 34 | 0.5 | 0.16 | 1020
3 | 12 | 12 | 862 | 165 | 35 | 0.4 | 0.16 | 1027
3 | 12 | 13 | 826 | 174 | 35 | 0.3 | 0.16 | 1000
3 | 12 | 14 | 787 | 162 | 34 | 0.5 | 0.16 | 949
3 | 12 | 15 | 711 | 143 | 33 | 0.8 | 0.16 | 854
3 | 12 | 16 | 293 | 162 | 32 | 0.8 | 0.16 | 455
3 | 12 | 17 | 233 | 62 | 31 | 0.7 | 0.16 | 295
3 | 12 | 18 | 0 | 0 | 29 | 0.6 | 0.16 | 0
3 | 12 | 19 | 0 | 0 | 29 | 0.5 | 0.16 | 0
3 | 12 | 20 | 0 | 0 | 28 | 0.3 | 0.16 | 0
3 | 12 | 21 | 0 | 0 | 28 | 0.3 | 0.16 | 0
3 | 12 | 22 | 0 | 0 | 27 | 0.3 | 0.16 | 0
3 | 12 | 23 | 0 | 0 | 27 | 0.3 | 0.16 | 0
3 | 13 | 0 | 0 | 0 | 27 | 0.3 | 0.16 | 0
3 | 13 | 1 | 0 | 0 | 26 | 0.4 | 0.16 | 0
3 | 13 | 2 | 0 | 0 | 26 | 0.5 | 0.16 | 0
3 | 13 | 3 | 0 | 0 | 26 | 0.5 | 0.16 | 0
3 | 13 | 4 | 0 | 0 | 25 | 0.6 | 0.16 | 0
3 | 13 | 5 | 0 | 0 | 25 | 0.8 | 0.16 | 0
3 | 13 | 6 | 0 | 10 | 26 | 1.1 | 0.16 | 10
3 | 13 | 7 | 0 | 67 | 28 | 0.8 | 0.16 | 67
3 | 13 | 8 | 216 | 261 | 30 | 0.8 | 0.16 | 477
3 | 13 | 9 | 58 | 347 | 31 | 1.4 | 0.16 | 405
3 | 13 | 10 | 290 | 454 | 32 | 1.7 | 0.16 | 744
3 | 13 | 11 | 416 | 450 | 33 | 1.8 | 0.16 | 866
3 | 13 | 12 | 47 | 458 | 34 | 1.7 | 0.16 | 505
3 | 13 | 13 | 252 | 482 | 34 | 1.6 | 0.16 | 734
3 | 13 | 14 | 290 | 393 | 33 | 1.4 | 0.16 | 683
3 | 13 | 15 | 463 | 239 | 33 | 1 | 0.16 | 702
3 | 13 | 16 | 212 | 171 | 32 | 0.4 | 0.16 | 383
3 | 13 | 17 | 45 | 64 | 30 | 0.2 | 0.16 | 109
3 | 13 | 18 | 0 | 0 | 29 | 0.3 | 0.16 | 0
3 | 13 | 19 | 0 | 0 | 28 | 0.6 | 0.16 | 0
3 | 13 | 20 | 0 | 0 | 28 | 0.7 | 0.16 | 0
3 | 13 | 21 | 0 | 0 | 27 | 0.7 | 0.16 | 0
3 | 13 | 22 | 0 | 0 | 27 | 0.8 | 0.16 | 0
3 | 13 | 23 | 0 | 0 | 27 | 0.9 | 0.16 | 0
3 | 14 | 0 | 0 | 0 | 26 | 0.8 | 0.16 | 0
3 | 14 | 1 | 0 | 0 | 26 | 0.6 | 0.16 | 0
3 | 14 | 2 | 0 | 0 | 26 | 0.6 | 0.16 | 0
3 | 14 | 3 | 0 | 0 | 26 | 0.6 | 0.16 | 0
3 | 14 | 4 | 0 | 0 | 26 | 0.6 | 0.16 | 0
3 | 14 | 5 | 0 | 0 | 26 | 0.6 | 0.16 | 0
3 | 14 | 6 | 0 | 9 | 26 | 0.8 | 0.16 | 9
3 | 14 | 7 | 0 | 95 | 27 | 0.6 | 0.16 | 95
3 | 14 | 8 | 83 | 257 | 29 | 0.7 | 0.16 | 340
3 | 14 | 9 | 205 | 380 | 30 | 1.3 | 0.16 | 585
3 | 14 | 10 | 348 | 439 | 32 | 1.7 | 0.16 | 787
3 | 14 | 11 | 160 | 523 | 33 | 1.7 | 0.16 | 683
3 | 14 | 12 | 155 | 529 | 34 | 1.6 | 0.16 | 684
3 | 14 | 13 | 73 | 458 | 34 | 1.3 | 0.16 | 531
3 | 14 | 14 | 233 | 404 | 33 | 1 | 0.16 | 637
3 | 14 | 15 | 167 | 298 | 32 | 0.7 | 0.16 | 465
3 | 14 | 16 | 323 | 183 | 31 | 0.3 | 0.16 | 506
3 | 14 | 17 | 75 | 70 | 30 | 0.2 | 0.16 | 145
3 | 14 | 18 | 0 | 0 | 28 | 0.4 | 0.16 | 0
3 | 14 | 19 | 0 | 0 | 27 | 0.3 | 0.16 | 0
3 | 14 | 20 | 0 | 0 | 27 | 0.3 | 0.16 | 0
3 | 14 | 21 | 0 | 0 | 26 | 0.4 | 0.16 | 0
3 | 14 | 22 | 0 | 0 | 26 | 0.5 | 0.16 | 0
3 | 14 | 23 | 0 | 0 | 26 | 0.6 | 0.16 | 0
3 | 15 | 0 | 0 | 0 | 25 | 0.6 | 0.16 | 0
3 | 15 | 1 | 0 | 0 | 25 | 0.6 | 0.16 | 0
3 | 15 | 2 | 0 | 0 | 25 | 0.6 | 0.16 | 0
3 | 15 | 3 | 0 | 0 | 25 | 0.6 | 0.16 | 0
3 | 15 | 4 | 0 | 0 | 24 | 0.6 | 0.16 | 0
3 | 15 | 5 | 0 | 0 | 24 | 0.7 | 0.16 | 0
3 | 15 | 6 | 29 | 31 | 26 | 1 | 0.16 | 60
3 | 15 | 7 | 61 | 139 | 28 | 0.8 | 0.16 | 200
3 | 15 | 8 | 480 | 218 | 30 | 0.7 | 0.16 | 698
3 | 15 | 9 | 311 | 361 | 31 | 1 | 0.16 | 672
3 | 15 | 10 | 332 | 443 | 32 | 1.2 | 0.16 | 775
3 | 15 | 11 | 739 | 249 | 33 | 1.2 | 0.16 | 988
3 | 15 | 12 | 295 | 510 | 34 | 1 | 0.16 | 805
3 | 15 | 13 | 78 | 462 | 34 | 0.7 | 0.16 | 540
3 | 15 | 14 | 136 | 407 | 34 | 0.6 | 0.16 | 543
3 | 15 | 15 | 41 | 263 | 33 | 0.7 | 0.16 | 304
3 | 15 | 16 | 33 | 159 | 32 | 0.8 | 0.16 | 192
3 | 15 | 17 | 0 | 20 | 30 | 0.8 | 0.16 | 20
3 | 15 | 18 | 0 | 0 | 29 | 0.8 | 0.16 | 0
3 | 15 | 19 | 0 | 0 | 28 | 0.8 | 0.16 | 0
3 | 15 | 20 | 0 | 0 | 27 | 0.8 | 0.16 | 0
3 | 15 | 21 | 0 | 0 | 27 | 0.7 | 0.16 | 0
3 | 15 | 22 | 0 | 0 | 27 | 0.7 | 0.16 | 0
3 | 15 | 23 | 0 | 0 | 27 | 0.6 | 0.16 | 0
3 | 16 | 0 | 0 | 0 | 26 | 0.6 | 0.16 | 0
3 | 16 | 1 | 0 | 0 | 26 | 0.6 | 0.16 | 0
3 | 16 | 2 | 0 | 0 | 26 | 0.6 | 0.16 | 0
3 | 16 | 3 | 0 | 0 | 25 | 0.6 | 0.16 | 0
3 | 16 | 4 | 0 | 0 | 25 | 0.6 | 0.16 | 0
3 | 16 | 5 | 0 | 0 | 25 | 0.7 | 0.16 | 0
3 | 16 | 6 | 0 | 18 | 26 | 0.9 | 0.16 | 18
3 | 16 | 7 | 16 | 134 | 27 | 0.9 | 0.16 | 150
3 | 16 | 8 | 7 | 189 | 29 | 0.7 | 0.16 | 196
3 | 16 | 9 | 533 | 292 | 30 | 0.5 | 0.16 | 825
3 | 16 | 10 | 474 | 357 | 31 | 0.5 | 0.16 | 831
3 | 16 | 11 | 216 | 522 | 32 | 0.5 | 0.16 | 738
3 | 16 | 12 | 384 | 436 | 33 | 0.5 | 0.16 | 820
3 | 16 | 13 | 444 | 410 | 33 | 0.6 | 0.16 | 854
3 | 16 | 14 | 540 | 308 | 32 | 0.8 | 0.16 | 848
3 | 16 | 15 | 452 | 261 | 31 | 0.9 | 0.16 | 713
3 | 16 | 16 | 283 | 193 | 30 | 0.9 | 0.16 | 476
3 | 16 | 17 | 69 | 66 | 28 | 0.7 | 0.16 | 135
3 | 16 | 18 | 0 | 0 | 28 | 0.4 | 0.16 | 0
3 | 16 | 19 | 0 | 0 | 27 | 0.4 | 0.16 | 0
3 | 16 | 20 | 0 | 0 | 27 | 0.5 | 0.16 | 0
3 | 16 | 21 | 0 | 0 | 26 | 0.6 | 0.16 | 0
3 | 16 | 22 | 0 | 0 | 26 | 0.6 | 0.16 | 0
3 | 16 | 23 | 0 | 0 | 26 | 0.7 | 0.16 | 0
3 | 17 | 0 | 0 | 0 | 26 | 0.7 | 0.16 | 0
3 | 17 | 1 | 0 | 0 | 26 | 0.7 | 0.16 | 0
3 | 17 | 2 | 0 | 0 | 26 | 0.6 | 0.16 | 0
3 | 17 | 3 | 0 | 0 | 26 | 0.5 | 0.16 | 0
3 | 17 | 4 | 0 | 0 | 26 | 0.4 | 0.16 | 0
3 | 17 | 5 | 0 | 0 | 26 | 0.3 | 0.16 | 0
3 | 17 | 6 | 0 | 25 | 26 | 0.1 | 0.16 | 25
3 | 17 | 7 | 0 | 18 | 27 | 0.4 | 0.16 | 18
3 | 17 | 8 | 2 | 171 | 28 | 1.1 | 0.16 | 173
3 | 17 | 9 | 97 | 373 | 29 | 1.6 | 0.16 | 470
3 | 17 | 10 | 105 | 462 | 29 | 1.6 | 0.16 | 567
3 | 17 | 11 | 106 | 510 | 29 | 1.5 | 0.16 | 616
3 | 17 | 12 | 180 | 523 | 29 | 1.2 | 0.16 | 703
3 | 17 | 13 | 380 | 490 | 29 | 1 | 0.16 | 870
3 | 17 | 14 | 395 | 359 | 28 | 0.8 | 0.16 | 754
3 | 17 | 15 | 239 | 291 | 28 | 0.8 | 0.16 | 530
3 | 17 | 16 | 84 | 227 | 27 | 0.8 | 0.16 | 311
3 | 17 | 17 | 0 | 41 | 26 | 0.6 | 0.16 | 41
3 | 17 | 18 | 0 | 0 | 26 | 0.6 | 0.16 | 0
3 | 17 | 19 | 0 | 0 | 26 | 0.6 | 0.16 | 0
3 | 17 | 20 | 0 | 0 | 25 | 0.6 | 0.16 | 0
3 | 17 | 21 | 0 | 0 | 25 | 0.7 | 0.16 | 0
3 | 17 | 22 | 0 | 0 | 25 | 0.7 | 0.16 | 0
3 | 17 | 23 | 0 | 0 | 25 | 0.7 | 0.16 | 0
3 | 18 | 0 | 0 | 0 | 25 | 0.6 | 0.16 | 0
3 | 18 | 1 | 0 | 0 | 24 | 0.6 | 0.16 | 0
3 | 18 | 2 | 0 | 0 | 24 | 0.5 | 0.16 | 0
3 | 18 | 3 | 0 | 0 | 24 | 0.5 | 0.16 | 0
3 | 18 | 4 | 0 | 0 | 24 | 0.5 | 0.16 | 0
3 | 18 | 5 | 0 | 0 | 24 | 0.4 | 0.16 | 0
3 | 18 | 6 | 0 | 2 | 25 | 0.6 | 0.16 | 2
3 | 18 | 7 | 0 | 90 | 27 | 0.8 | 0.16 | 90
3 | 18 | 8 | 0 | 125 | 28 | 0.9 | 0.16 | 125
3 | 18 | 9 | 50 | 343 | 29 | 1 | 0.16 | 393
3 | 18 | 10 | 32 | 379 | 29 | 1.1 | 0.16 | 411
3 | 18 | 11 | 16 | 304 | 30 | 1.2 | 0.16 | 320
3 | 18 | 12 | 23 | 375 | 30 | 1.4 | 0.16 | 398
3 | 18 | 13 | 73 | 458 | 30 | 1.5 | 0.16 | 531
3 | 18 | 14 | 255 | 399 | 29 | 1.5 | 0.16 | 654
3 | 18 | 15 | 214 | 294 | 28 | 1.3 | 0.16 | 508
3 | 18 | 16 | 119 | 180 | 27 | 1 | 0.16 | 299
3 | 18 | 17 | 0 | 23 | 26 | 0.6 | 0.16 | 23
3 | 18 | 18 | 0 | 0 | 26 | 0.4 | 0.16 | 0
3 | 18 | 19 | 0 | 0 | 25 | 0.3 | 0.16 | 0
3 | 18 | 20 | 0 | 0 | 25 | 0.2 | 0.16 | 0
3 | 18 | 21 | 0 | 0 | 25 | 0.1 | 0.16 | 0
3 | 18 | 22 | 0 | 0 | 25 | 0 | 0.16 | 0
3 | 18 | 23 | 0 | 0 | 25 | 0.2 | 0.16 | 0
3 | 19 | 0 | 0 | 0 | 24 | 0.3 | 0.16 | 0
3 | 19 | 1 | 0 | 0 | 24 | 0.4 | 0.16 | 0
3 | 19 | 2 | 0 | 0 | 24 | 0.5 | 0.16 | 0
3 | 19 | 3 | 0 | 0 | 24 | 0.4 | 0.16 | 0
3 | 19 | 4 | 0 | 0 | 24 | 0.3 | 0.16 | 0
3 | 19 | 5 | 0 | 0 | 24 | 0.3 | 0.16 | 0
3 | 19 | 6 | 0 | 10 | 25 | 0.5 | 0.16 | 10
3 | 19 | 7 | 0 | 96 | 27 | 0.8 | 0.16 | 96
3 | 19 | 8 | 0 | 80 | 28 | 1 | 0.16 | 80
3 | 19 | 9 | 33 | 318 | 29 | 1 | 0.16 | 351
3 | 19 | 10 | 51 | 418 | 30 | 1 | 0.16 | 469
3 | 19 | 11 | 18 | 332 | 31 | 1.1 | 0.16 | 350
3 | 19 | 12 | 36 | 432 | 32 | 1.2 | 0.16 | 468
3 | 19 | 13 | 11 | 231 | 32 | 1.2 | 0.16 | 242
3 | 19 | 14 | 72 | 382 | 31 | 1.2 | 0.16 | 454
3 | 19 | 15 | 34 | 255 | 30 | 1.1 | 0.16 | 289
3 | 19 | 16 | 16 | 148 | 29 | 0.9 | 0.16 | 164
3 | 19 | 17 | 0 | 49 | 28 | 0.7 | 0.16 | 49
3 | 19 | 18 | 0 | 0 | 27 | 0.7 | 0.16 | 0
3 | 19 | 19 | 0 | 0 | 26 | 0.8 | 0.16 | 0
3 | 19 | 20 | 0 | 0 | 26 | 0.6 | 0.16 | 0
3 | 19 | 21 | 0 | 0 | 25 | 0.4 | 0.16 | 0
3 | 19 | 22 | 0 | 0 | 25 | 0.5 | 0.16 | 0
3 | 19 | 23 | 0 | 0 | 25 | 0.7 | 0.16 | 0
3 | 20 | 0 | 0 | 0 | 24 | 0.7 | 0.16 | 0
3 | 20 | 1 | 0 | 0 | 24 | 0.6 | 0.16 | 0
3 | 20 | 2 | 0 | 0 | 24 | 0.5 | 0.16 | 0
3 | 20 | 3 | 0 | 0 | 24 | 0.4 | 0.16 | 0
3 | 20 | 4 | 0 | 0 | 24 | 0.3 | 0.16 | 0
3 | 20 | 5 | 0 | 0 | 24 | 0.3 | 0.16 | 0
3 | 20 | 6 | 0 | 15 | 25 | 0.6 | 0.16 | 15
3 | 20 | 7 | 0 | 96 | 25 | 0.8 | 0.16 | 96
3 | 20 | 8 | 39 | 239 | 27 | 0.6 | 0.16 | 278
3 | 20 | 9 | 80 | 367 | 28 | 0.3 | 0.16 | 447
3 | 20 | 10 | 88 | 455 | 29 | 0.1 | 0.16 | 543
3 | 20 | 11 | 48 | 456 | 29 | 0.2 | 0.16 | 504
3 | 20 | 12 | 426 | 402 | 30 | 0.4 | 0.16 | 828
3 | 20 | 13 | 1 | 141 | 29 | 0.7 | 0.16 | 142
3 | 20 | 14 | 13 | 251 | 29 | 1 | 0.16 | 264
3 | 20 | 15 | 6 | 191 | 28 | 1 | 0.16 | 197
3 | 20 | 16 | 248 | 165 | 27 | 0.8 | 0.16 | 413
3 | 20 | 17 | 180 | 60 | 26 | 0.6 | 0.16 | 240
3 | 20 | 18 | 0 | 0 | 26 | 0.4 | 0.16 | 0
3 | 20 | 19 | 0 | 0 | 26 | 0.4 | 0.16 | 0
3 | 20 | 20 | 0 | 0 | 25 | 0.4 | 0.16 | 0
3 | 20 | 21 | 0 | 0 | 25 | 0.5 | 0.16 | 0
3 | 20 | 22 | 0 | 0 | 25 | 0.5 | 0.16 | 0
3 | 20 | 23 | 0 | 0 | 25 | 0.5 | 0.16 | 0
3 | 21 | 0 | 0 | 0 | 25 | 0.5 | 0.16 | 0
3 | 21 | 1 | 0 | 0 | 24 | 0.6 | 0.16 | 0
3 | 21 | 2 | 0 | 0 | 24 | 0.5 | 0.16 | 0
3 | 21 | 3 | 0 | 0 | 24 | 0.5 | 0.16 | 0
3 | 21 | 4 | 0 | 0 | 24 | 0.5 | 0.16 | 0
3 | 21 | 5 | 0 | 0 | 24 | 0.5 | 0.16 | 0
3 | 21 | 6 | 0 | 19 | 24 | 1 | 0.16 | 19
3 | 21 | 7 | 0 | 11 | 25 | 1.5 | 0.16 | 11
3 | 21 | 8 | 0 | 23 | 26 | 1.6 | 0.16 | 23
3 | 21 | 9 | 13 | 239 | 27 | 1.6 | 0.16 | 252
3 | 21 | 10 | 136 | 472 | 28 | 1.6 | 0.16 | 608
3 | 21 | 11 | 250 | 517 | 29 | 1.7 | 0.16 | 767
3 | 21 | 12 | 259 | 520 | 29 | 1.7 | 0.16 | 779
3 | 21 | 13 | 15 | 284 | 29 | 1.6 | 0.16 | 299
3 | 21 | 14 | 60 | 372 | 28 | 1.3 | 0.16 | 432
3 | 21 | 15 | 47 | 266 | 28 | 0.8 | 0.16 | 313
3 | 21 | 16 | 577 | 104 | 27 | 0.4 | 0.16 | 681
3 | 21 | 17 | 286 | 52 | 26 | 0.3 | 0.16 | 338
3 | 21 | 18 | 0 | 0 | 25 | 0.3 | 0.16 | 0
3 | 21 | 19 | 0 | 0 | 25 | 0.4 | 0.16 | 0
3 | 21 | 20 | 0 | 0 | 24 | 0.5 | 0.16 | 0
3 | 21 | 21 | 0 | 0 | 24 | 0.7 | 0.16 | 0
3 | 21 | 22 | 0 | 0 | 23 | 0.8 | 0.16 | 0
3 | 21 | 23 | 0 | 0 | 23 | 0.8 | 0.16 | 0
3 | 22 | 0 | 0 | 0 | 23 | 0.8 | 0.16 | 0
3 | 22 | 1 | 0 | 0 | 23 | 0.7 | 0.16 | 0
3 | 22 | 2 | 0 | 0 | 23 | 0.6 | 0.16 | 0
3 | 22 | 3 | 0 | 0 | 23 | 0.5 | 0.16 | 0
3 | 22 | 4 | 0 | 0 | 23 | 0.4 | 0.16 | 0
3 | 22 | 5 | 0 | 0 | 24 | 0.4 | 0.16 | 0
3 | 22 | 6 | 17 | 35 | 24 | 0.6 | 0.16 | 52
3 | 22 | 7 | 514 | 101 | 25 | 0.9 | 0.16 | 615
3 | 22 | 8 | 673 | 137 | 27 | 0.9 | 0.16 | 810
3 | 22 | 9 | 755 | 162 | 28 | 0.7 | 0.16 | 917
3 | 22 | 10 | 167 | 476 | 29 | 0.5 | 0.16 | 643
3 | 22 | 11 | 132 | 521 | 29 | 0.4 | 0.16 | 653
3 | 22 | 12 | 22 | 367 | 30 | 0.6 | 0.16 | 389
3 | 22 | 13 | 258 | 479 | 30 | 0.9 | 0.16 | 737
3 | 22 | 14 | 477 | 320 | 30 | 1.1 | 0.16 | 797
3 | 22 | 15 | 555 | 205 | 29 | 1.1 | 0.16 | 760
3 | 22 | 16 | 416 | 148 | 28 | 0.8 | 0.16 | 564
3 | 22 | 17 | 152 | 62 | 27 | 0.6 | 0.16 | 214
3 | 22 | 18 | 0 | 0 | 26 | 0.5 | 0.16 | 0
3 | 22 | 19 | 0 | 0 | 26 | 0.4 | 0.16 | 0
3 | 22 | 20 | 0 | 0 | 25 | 0.4 | 0.16 | 0
3 | 22 | 21 | 0 | 0 | 25 | 0.4 | 0.16 | 0
3 | 22 | 22 | 0 | 0 | 25 | 0.5 | 0.16 | 0
3 | 22 | 23 | 0 | 0 | 24 | 0.6 | 0.16 | 0
3 | 23 | 0 | 0 | 0 | 24 | 0.6 | 0.16 | 0
3 | 23 | 1 | 0 | 0 | 24 | 0.7 | 0.16 | 0
3 | 23 | 2 | 0 | 0 | 24 | 0.6 | 0.16 | 0
3 | 23 | 3 | 0 | 0 | 24 | 0.6 | 0.16 | 0
3 | 23 | 4 | 0 | 0 | 23 | 0.6 | 0.16 | 0
3 | 23 | 5 | 0 | 0 | 23 | 0.7 | 0.16 | 0
3 | 23 | 6 | 0 | 22 | 25 | 1.2 | 0.16 | 22
3 | 23 | 7 | 18 | 132 | 27 | 2 | 0.16 | 150
3 | 23 | 8 | 727 | 116 | 29 | 2.3 | 0.16 | 843
3 | 23 | 9 | 809 | 133 | 30 | 2.1 | 0.16 | 942
3 | 23 | 10 | 20 | 330 | 31 | 1.7 | 0.16 | 350
3 | 23 | 11 | 17 | 319 | 32 | 1.3 | 0.16 | 336
3 | 23 | 12 | 112 | 519 | 33 | 1.1 | 0.16 | 631
3 | 23 | 13 | 119 | 481 | 32 | 1.1 | 0.16 | 600
3 | 23 | 14 | 168 | 387 | 32 | 1.2 | 0.16 | 555
3 | 23 | 15 | 305 | 277 | 31 | 1.4 | 0.16 | 582
3 | 23 | 16 | 491 | 124 | 30 | 1.2 | 0.16 | 615
3 | 23 | 17 | 25 | 54 | 28 | 0.8 | 0.16 | 79
3 | 23 | 18 | 0 | 0 | 26 | 0.7 | 0.16 | 0
3 | 23 | 19 | 0 | 0 | 26 | 0.8 | 0.16 | 0
3 | 23 | 20 | 0 | 0 | 26 | 0.8 | 0.16 | 0
3 | 23 | 21 | 0 | 0 | 25 | 0.9 | 0.16 | 0
3 | 23 | 22 | 0 | 0 | 25 | 0.9 | 0.16 | 0
3 | 23 | 23 | 0 | 0 | 25 | 0.8 | 0.16 | 0
3 | 24 | 0 | 0 | 0 | 24 | 0.8 | 0.16 | 0
3 | 24 | 1 | 0 | 0 | 24 | 0.8 | 0.16 | 0
3 | 24 | 2 | 0 | 0 | 24 | 0.8 | 0.16 | 0
3 | 24 | 3 | 0 | 0 | 24 | 0.9 | 0.16 | 0
3 | 24 | 4 | 0 | 0 | 23 | 0.9 | 0.16 | 0
3 | 24 | 5 | 0 | 0 | 23 | 1.1 | 0.16 | 0
3 | 24 | 6 | 139 | 37 | 24 | 1.7 | 0.16 | 176
3 | 24 | 7 | 0 | 76 | 26 | 2.2 | 0.16 | 76
3 | 24 | 8 | 441 | 223 | 28 | 2.3 | 0.16 | 664
3 | 24 | 9 | 457 | 312 | 29 | 1.8 | 0.16 | 769
3 | 24 | 10 | 28 | 367 | 30 | 1 | 0.16 | 395
3 | 24 | 11 | 97 | 508 | 31 | 0.7 | 0.16 | 605
3 | 24 | 12 | 352 | 485 | 31 | 0.9 | 0.16 | 837
3 | 24 | 13 | 176 | 488 | 31 | 1.3 | 0.16 | 664
3 | 24 | 14 | 498 | 322 | 30 | 1.5 | 0.16 | 820
3 | 24 | 15 | 402 | 272 | 29 | 1.4 | 0.16 | 674
3 | 24 | 16 | 6 | 139 | 28 | 1 | 0.16 | 145
3 | 24 | 17 | 55 | 58 | 27 | 0.5 | 0.16 | 113
3 | 24 | 18 | 0 | 0 | 27 | 0.2 | 0.16 | 0
3 | 24 | 19 | 0 | 0 | 26 | 0.1 | 0.16 | 0
3 | 24 | 20 | 0 | 0 | 26 | 0.3 | 0.16 | 0
3 | 24 | 21 | 0 | 0 | 26 | 0.5 | 0.16 | 0
3 | 24 | 22 | 0 | 0 | 26 | 0.6 | 0.16 | 0
3 | 24 | 23 | 0 | 0 | 25 | 0.6 | 0.16 | 0
3 | 25 | 0 | 0 | 0 | 25 | 0.7 | 0.16 | 0
3 | 25 | 1 | 0 | 0 | 25 | 0.9 | 0.16 | 0
3 | 25 | 2 | 0 | 0 | 25 | 0.9 | 0.16 | 0
3 | 25 | 3 | 0 | 0 | 25 | 0.7 | 0.16 | 0
3 | 25 | 4 | 0 | 0 | 24 | 0.5 | 0.16 | 0
3 | 25 | 5 | 0 | 0 | 24 | 0.5 | 0.16 | 0
3 | 25 | 6 | 60 | 38 | 25 | 0.5 | 0.16 | 98
3 | 25 | 7 | 329 | 146 | 27 | 0.3 | 0.16 | 475
3 | 25 | 8 | 513 | 204 | 29 | 0.2 | 0.16 | 717
3 | 25 | 9 | 624 | 235 | 30 | 0.3 | 0.16 | 859
3 | 25 | 10 | 226 | 472 | 31 | 0.4 | 0.16 | 698
3 | 25 | 11 | 79 | 496 | 32 | 0.5 | 0.16 | 575
3 | 25 | 12 | 747 | 240 | 33 | 0.7 | 0.16 | 987
3 | 25 | 13 | 727 | 232 | 33 | 1 | 0.16 | 959
3 | 25 | 14 | 137 | 403 | 32 | 1.1 | 0.16 | 540
3 | 25 | 15 | 311 | 274 | 31 | 1 | 0.16 | 585
3 | 25 | 16 | 232 | 171 | 30 | 0.6 | 0.16 | 403
3 | 25 | 17 | 62 | 58 | 29 | 0.4 | 0.16 | 120
3 | 25 | 18 | 0 | 0 | 28 | 0.3 | 0.16 | 0
3 | 25 | 19 | 0 | 0 | 27 | 0.1 | 0.16 | 0
3 | 25 | 20 | 0 | 0 | 27 | 0.2 | 0.16 | 0
3 | 25 | 21 | 0 | 0 | 27 | 0.3 | 0.16 | 0
3 | 25 | 22 | 0 | 0 | 26 | 0.4 | 0.16 | 0
3 | 25 | 23 | 0 | 0 | 26 | 0.4 | 0.16 | 0
3 | 26 | 0 | 0 | 0 | 25 | 0.5 | 0.16 | 0
3 | 26 | 1 | 0 | 0 | 25 | 0.6 | 0.16 | 0
3 | 26 | 2 | 0 | 0 | 25 | 0.7 | 0.16 | 0
3 | 26 | 3 | 0 | 0 | 25 | 0.7 | 0.16 | 0
3 | 26 | 4 | 0 | 0 | 25 | 0.7 | 0.16 | 0
3 | 26 | 5 | 0 | 0 | 25 | 0.7 | 0.16 | 0
3 | 26 | 6 | 0 | 20 | 25 | 0.9 | 0.16 | 20
3 | 26 | 7 | 0 | 110 | 26 | 1.2 | 0.16 | 110
3 | 26 | 8 | 15 | 211 | 27 | 1.2 | 0.16 | 226
3 | 26 | 9 | 680 | 201 | 27 | 1.2 | 0.16 | 881
3 | 26 | 10 | 164 | 477 | 28 | 1.5 | 0.16 | 641
3 | 26 | 11 | 79 | 497 | 29 | 1.5 | 0.16 | 576
3 | 26 | 12 | 379 | 469 | 30 | 1.5 | 0.16 | 848
3 | 26 | 13 | 373 | 436 | 30 | 1.5 | 0.16 | 809
3 | 26 | 14 | 237 | 403 | 30 | 1.4 | 0.16 | 640
3 | 26 | 15 | 401 | 266 | 29 | 1.2 | 0.16 | 667
3 | 26 | 16 | 256 | 183 | 28 | 0.9 | 0.16 | 439
3 | 26 | 17 | 61 | 55 | 27 | 0.7 | 0.16 | 116
3 | 26 | 18 | 0 | 0 | 27 | 0.7 | 0.16 | 0
3 | 26 | 19 | 0 | 0 | 27 | 0.8 | 0.16 | 0
3 | 26 | 20 | 0 | 0 | 26 | 0.7 | 0.16 | 0
3 | 26 | 21 | 0 | 0 | 26 | 0.7 | 0.16 | 0
3 | 26 | 22 | 0 | 0 | 25 | 0.8 | 0.16 | 0
3 | 26 | 23 | 0 | 0 | 25 | 0.8 | 0.16 | 0
3 | 27 | 0 | 0 | 0 | 25 | 0.9 | 0.16 | 0
3 | 27 | 1 | 0 | 0 | 24 | 0.8 | 0.16 | 0
3 | 27 | 2 | 0 | 0 | 24 | 0.8 | 0.16 | 0
3 | 27 | 3 | 0 | 0 | 24 | 0.8 | 0.16 | 0
3 | 27 | 4 | 0 | 0 | 24 | 0.8 | 0.16 | 0
3 | 27 | 5 | 0 | 0 | 24 | 0.7 | 0.16 | 0
3 | 27 | 6 | 62 | 41 | 26 | 0.9 | 0.16 | 103
3 | 27 | 7 | 160 | 151 | 28 | 0.9 | 0.16 | 311
3 | 27 | 8 | 228 | 270 | 30 | 0.5 | 0.16 | 498
3 | 27 | 9 | 376 | 352 | 31 | 0.3 | 0.16 | 728
3 | 27 | 10 | 192 | 477 | 32 | 0.2 | 0.16 | 669
3 | 27 | 11 | 34 | 392 | 33 | 0.3 | 0.16 | 426
3 | 27 | 12 | 226 | 525 | 33 | 0.4 | 0.16 | 751
3 | 27 | 13 | 288 | 469 | 33 | 0.4 | 0.16 | 757
3 | 27 | 14 | 481 | 316 | 32 | 0.4 | 0.16 | 797
3 | 27 | 15 | 390 | 278 | 31 | 0.4 | 0.16 | 668
3 | 27 | 16 | 236 | 193 | 30 | 0.5 | 0.16 | 429
3 | 27 | 17 | 51 | 55 | 29 | 0.6 | 0.16 | 106
3 | 27 | 18 | 0 | 0 | 27 | 0.7 | 0.16 | 0
3 | 27 | 19 | 0 | 0 | 27 | 0.8 | 0.16 | 0
3 | 27 | 20 | 0 | 0 | 27 | 0.8 | 0.16 | 0
3 | 27 | 21 | 0 | 0 | 26 | 0.8 | 0.16 | 0
3 | 27 | 22 | 0 | 0 | 26 | 0.8 | 0.16 | 0
3 | 27 | 23 | 0 | 0 | 26 | 0.8 | 0.16 | 0
3 | 28 | 0 | 0 | 0 | 25 | 0.8 | 0.16 | 0
3 | 28 | 1 | 0 | 0 | 25 | 0.8 | 0.16 | 0
3 | 28 | 2 | 0 | 0 | 25 | 0.8 | 0.16 | 0
3 | 28 | 3 | 0 | 0 | 25 | 0.8 | 0.16 | 0
3 | 28 | 4 | 0 | 0 | 25 | 0.7 | 0.16 | 0
3 | 28 | 5 | 0 | 0 | 25 | 0.7 | 0.16 | 0
3 | 28 | 6 | 0 | 2 | 26 | 0.9 | 0.16 | 2
3 | 28 | 7 | 0 | 48 | 28 | 1.1 | 0.16 | 48
3 | 28 | 8 | 54 | 256 | 29 | 1.1 | 0.16 | 310
3 | 28 | 9 | 206 | 388 | 30 | 0.8 | 0.16 | 594
3 | 28 | 10 | 254 | 468 | 31 | 0.4 | 0.16 | 722
3 | 28 | 11 | 305 | 502 | 32 | 0.3 | 0.16 | 807
3 | 28 | 12 | 71 | 492 | 32 | 0.3 | 0.16 | 563
3 | 28 | 13 | 84 | 463 | 32 | 0.4 | 0.16 | 547
3 | 28 | 14 | 552 | 295 | 31 | 0.5 | 0.16 | 847
3 | 28 | 15 | 568 | 193 | 30 | 0.5 | 0.16 | 761
3 | 28 | 16 | 267 | 170 | 29 | 0.5 | 0.16 | 437
3 | 28 | 17 | 9 | 52 | 28 | 0.5 | 0.16 | 61
3 | 28 | 18 | 0 | 0 | 28 | 0.5 | 0.16 | 0
3 | 28 | 19 | 0 | 0 | 27 | 0.5 | 0.16 | 0
3 | 28 | 20 | 0 | 0 | 26 | 0.7 | 0.16 | 0
3 | 28 | 21 | 0 | 0 | 26 | 0.8 | 0.16 | 0
3 | 28 | 22 | 0 | 0 | 26 | 0.9 | 0.16 | 0
3 | 28 | 23 | 0 | 0 | 26 | 0.8 | 0.16 | 0
3 | 29 | 0 | 0 | 0 | 25 | 0.7 | 0.16 | 0
3 | 29 | 1 | 0 | 0 | 25 | 0.7 | 0.16 | 0
3 | 29 | 2 | 0 | 0 | 25 | 0.8 | 0.16 | 0
3 | 29 | 3 | 0 | 0 | 25 | 0.8 | 0.16 | 0
3 | 29 | 4 | 0 | 0 | 25 | 0.8 | 0.16 | 0
3 | 29 | 5 | 0 | 0 | 25 | 0.8 | 0.16 | 0
3 | 29 | 6 | 0 | 3 | 25 | 1 | 0.16 | 3
3 | 29 | 7 | 0 | 75 | 26 | 1 | 0.16 | 75
3 | 29 | 8 | 17 | 215 | 27 | 0.7 | 0.16 | 232
3 | 29 | 9 | 22 | 294 | 28 | 0.7 | 0.16 | 316
3 | 29 | 10 | 61 | 435 | 29 | 0.9 | 0.16 | 496
3 | 29 | 11 | 69 | 486 | 30 | 1.2 | 0.16 | 555
3 | 29 | 12 | 23 | 375 | 31 | 1.4 | 0.16 | 398
3 | 29 | 13 | 20 | 333 | 31 | 1.6 | 0.16 | 353
3 | 29 | 14 | 25 | 309 | 30 | 1.8 | 0.16 | 334
3 | 29 | 15 | 206 | 289 | 29 | 1.5 | 0.16 | 495
3 | 29 | 16 | 100 | 167 | 28 | 1 | 0.16 | 267
3 | 29 | 17 | 20 | 52 | 27 | 0.6 | 0.16 | 72
3 | 29 | 18 | 0 | 0 | 27 | 0.5 | 0.16 | 0
3 | 29 | 19 | 0 | 0 | 26 | 0.4 | 0.16 | 0
3 | 29 | 20 | 0 | 0 | 26 | 0.3 | 0.16 | 0
3 | 29 | 21 | 0 | 0 | 26 | 0.3 | 0.16 | 0
3 | 29 | 22 | 0 | 0 | 26 | 0.4 | 0.16 | 0
3 | 29 | 23 | 0 | 0 | 25 | 0.5 | 0.16 | 0
3 | 30 | 0 | 0 | 0 | 25 | 0.5 | 0.16 | 0
3 | 30 | 1 | 0 | 0 | 25 | 0.6 | 0.16 | 0
3 | 30 | 2 | 0 | 0 | 24 | 0.6 | 0.16 | 0
3 | 30 | 3 | 0 | 0 | 24 | 0.6 | 0.16 | 0
3 | 30 | 4 | 0 | 0 | 24 | 0.6 | 0.16 | 0
3 | 30 | 5 | 0 | 0 | 24 | 0.5 | 0.16 | 0
3 | 30 | 6 | 0 | 35 | 25 | 0.4 | 0.16 | 35
3 | 30 | 7 | 41 | 145 | 27 | 0.4 | 0.16 | 186
3 | 30 | 8 | 296 | 261 | 28 | 0.5 | 0.16 | 557
3 | 30 | 9 | 794 | 139 | 29 | 0.8 | 0.16 | 933
3 | 30 | 10 | 86 | 457 | 30 | 0.9 | 0.16 | 543
3 | 30 | 11 | 784 | 207 | 30 | 1 | 0.16 | 991
3 | 30 | 12 | 186 | 528 | 30 | 1 | 0.16 | 714
3 | 30 | 13 | 285 | 469 | 30 | 1 | 0.16 | 754
3 | 30 | 14 | 661 | 224 | 29 | 1.2 | 0.16 | 885
3 | 30 | 15 | 583 | 189 | 29 | 1.2 | 0.16 | 772
3 | 30 | 16 | 86 | 165 | 28 | 1 | 0.16 | 251
3 | 30 | 17 | 91 | 57 | 27 | 0.8 | 0.16 | 148
3 | 30 | 18 | 0 | 0 | 26 | 0.7 | 0.16 | 0
3 | 30 | 19 | 0 | 0 | 26 | 0.7 | 0.16 | 0
3 | 30 | 20 | 0 | 0 | 26 | 0.7 | 0.16 | 0
3 | 30 | 21 | 0 | 0 | 25 | 0.7 | 0.16 | 0
3 | 30 | 22 | 0 | 0 | 25 | 0.6 | 0.16 | 0
3 | 30 | 23 | 0 | 0 | 25 | 0.4 | 0.16 | 0
3 | 31 | 0 | 0 | 0 | 25 | 0.4 | 0.16 | 0
3 | 31 | 1 | 0 | 0 | 25 | 0.4 | 0.16 | 0
3 | 31 | 2 | 0 | 0 | 24 | 0.5 | 0.16 | 0
3 | 31 | 3 | 0 | 0 | 24 | 0.7 | 0.16 | 0
3 | 31 | 4 | 0 | 0 | 24 | 0.7 | 0.16 | 0
3 | 31 | 5 | 0 | 0 | 24 | 0.6 | 0.16 | 0
3 | 31 | 6 | 0 | 3 | 25 | 0.6 | 0.16 | 3
3 | 31 | 7 | 0 | 56 | 27 | 0.7 | 0.16 | 56
3 | 31 | 8 | 20 | 221 | 29 | 0.6 | 0.16 | 241
3 | 31 | 9 | 788 | 146 | 31 | 0.6 | 0.16 | 934
3 | 31 | 10 | 101 | 465 | 32 | 0.6 | 0.16 | 566
3 | 31 | 11 | 291 | 506 | 33 | 0.8 | 0.16 | 797
3 | 31 | 12 | 373 | 470 | 33 | 1.1 | 0.16 | 843
3 | 31 | 13 | 310 | 461 | 32 | 1.2 | 0.16 | 771
3 | 31 | 14 | 232 | 397 | 32 | 1.3 | 0.16 | 629
3 | 31 | 15 | 399 | 250 | 31 | 1.3 | 0.16 | 649
3 | 31 | 16 | 227 | 162 | 30 | 1.1 | 0.16 | 389
3 | 31 | 17 | 220 | 53 | 28 | 0.8 | 0.16 | 273
3 | 31 | 18 | 0 | 0 | 27 | 0.6 | 0.16 | 0
3 | 31 | 19 | 0 | 0 | 28 | 0.9 | 0.15 | 0
3 | 31 | 20 | 0 | 0 | 28 | 1 | 0.15 | 0
3 | 31 | 21 | 0 | 0 | 27 | 1.2 | 0.15 | 0
3 | 31 | 22 | 0 | 0 | 27 | 1.5 | 0.15 | 0
3 | 31 | 23 | 0 | 0 | 26 | 1.7 | 0.15 | 0
4 | 1 | 0 | 0 | 0 | 26 | 1.7 | 0.15 | 0
4 | 1 | 1 | 0 | 0 | 26 | 1.8 | 0.15 | 0
4 | 1 | 2 | 0 | 0 | 25 | 1.9 | 0.15 | 0
4 | 1 | 3 | 0 | 0 | 25 | 1.8 | 0.15 | 0
4 | 1 | 4 | 0 | 0 | 25 | 1.5 | 0.15 | 0
4 | 1 | 5 | 0 | 0 | 25 | 1.5 | 0.15 | 0
4 | 1 | 6 | 0 | 17 | 26 | 1.8 | 0.15 | 17
4 | 1 | 7 | 115 | 155 | 28 | 1.7 | 0.15 | 270
4 | 1 | 8 | 277 | 266 | 30 | 1.5 | 0.15 | 543
4 | 1 | 9 | 309 | 370 | 32 | 1.7 | 0.15 | 679
4 | 1 | 10 | 432 | 401 | 33 | 2.1 | 0.15 | 833
4 | 1 | 11 | 273 | 511 | 34 | 2.5 | 0.15 | 784
4 | 1 | 12 | 351 | 483 | 34 | 2.9 | 0.15 | 834
4 | 1 | 13 | 242 | 478 | 34 | 2.9 | 0.15 | 720
4 | 1 | 14 | 206 | 399 | 33 | 2.8 | 0.15 | 605
4 | 1 | 15 | 170 | 289 | 31 | 2.5 | 0.15 | 459
4 | 1 | 16 | 360 | 143 | 30 | 1.9 | 0.15 | 503
4 | 1 | 17 | 221 | 54 | 28 | 1.3 | 0.15 | 275
4 | 1 | 18 | 0 | 0 | 27 | 1.2 | 0.15 | 0
4 | 1 | 19 | 0 | 0 | 27 | 1.7 | 0.15 | 0
4 | 1 | 20 | 0 | 0 | 26 | 2.1 | 0.15 | 0
4 | 1 | 21 | 0 | 0 | 25 | 2.2 | 0.15 | 0
4 | 1 | 22 | 0 | 0 | 25 | 2.2 | 0.15 | 0
4 | 1 | 23 | 0 | 0 | 24 | 2.1 | 0.15 | 0
4 | 2 | 0 | 0 | 0 | 24 | 1.8 | 0.15 | 0
4 | 2 | 1 | 0 | 0 | 24 | 1.4 | 0.15 | 0
4 | 2 | 2 | 0 | 0 | 24 | 1.1 | 0.15 | 0
4 | 2 | 3 | 0 | 0 | 24 | 1.2 | 0.15 | 0
4 | 2 | 4 | 0 | 0 | 24 | 1.6 | 0.15 | 0
4 | 2 | 5 | 0 | 0 | 24 | 2 | 0.15 | 0
4 | 2 | 6 | 0 | 21 | 25 | 2.4 | 0.15 | 21
4 | 2 | 7 | 152 | 156 | 27 | 2.6 | 0.15 | 308
4 | 2 | 8 | 127 | 278 | 29 | 2.5 | 0.15 | 405
4 | 2 | 9 | 116 | 387 | 31 | 2.5 | 0.15 | 503
4 | 2 | 10 | 42 | 406 | 32 | 2.5 | 0.15 | 448
4 | 2 | 11 | 18 | 329 | 33 | 2.6 | 0.15 | 347
4 | 2 | 12 | 19 | 337 | 32 | 2.6 | 0.15 | 356
4 | 2 | 13 | 13 | 259 | 32 | 2.6 | 0.15 | 272
4 | 2 | 14 | 18 | 283 | 31 | 2.5 | 0.15 | 301
4 | 2 | 15 | 41 | 256 | 30 | 2.1 | 0.15 | 297
4 | 2 | 16 | 203 | 163 | 29 | 1.4 | 0.15 | 366
4 | 2 | 17 | 251 | 50 | 27 | 0.8 | 0.15 | 301
4 | 2 | 18 | 0 | 0 | 27 | 0.7 | 0.15 | 0
4 | 2 | 19 | 0 | 0 | 26 | 0.7 | 0.15 | 0
4 | 2 | 20 | 0 | 0 | 26 | 0.8 | 0.15 | 0
4 | 2 | 21 | 0 | 0 | 26 | 0.8 | 0.15 | 0
4 | 2 | 22 | 0 | 0 | 26 | 0.7 | 0.15 | 0
4 | 2 | 23 | 0 | 0 | 25 | 0.7 | 0.15 | 0
4 | 3 | 0 | 0 | 0 | 25 | 0.7 | 0.15 | 0
4 | 3 | 1 | 0 | 0 | 25 | 0.7 | 0.15 | 0
4 | 3 | 2 | 0 | 0 | 25 | 0.7 | 0.15 | 0
4 | 3 | 3 | 0 | 0 | 25 | 0.7 | 0.15 | 0
4 | 3 | 4 | 0 | 0 | 24 | 0.7 | 0.15 | 0
4 | 3 | 5 | 0 | 0 | 24 | 0.8 | 0.15 | 0
4 | 3 | 6 | 0 | 17 | 26 | 1.3 | 0.15 | 17
4 | 3 | 7 | 0 | 121 | 28 | 1.6 | 0.15 | 121
4 | 3 | 8 | 54 | 258 | 30 | 1.5 | 0.15 | 312
4 | 3 | 9 | 849 | 111 | 32 | 1.5 | 0.15 | 960
4 | 3 | 10 | 850 | 143 | 33 | 1.7 | 0.15 | 993
4 | 3 | 11 | 311 | 506 | 34 | 1.8 | 0.15 | 817
4 | 3 | 12 | 459 | 461 | 33 | 2 | 0.15 | 920
4 | 3 | 13 | 439 | 404 | 33 | 2.1 | 0.15 | 843
4 | 3 | 14 | 464 | 318 | 32 | 2.2 | 0.15 | 782
4 | 3 | 15 | 455 | 231 | 31 | 2 | 0.15 | 686
4 | 3 | 16 | 315 | 149 | 30 | 1.5 | 0.15 | 464
4 | 3 | 17 | 102 | 55 | 29 | 1 | 0.15 | 157
4 | 3 | 18 | 0 | 0 | 28 | 0.8 | 0.15 | 0
4 | 3 | 19 | 0 | 0 | 27 | 0.8 | 0.15 | 0
4 | 3 | 20 | 0 | 0 | 27 | 0.9 | 0.15 | 0
4 | 3 | 21 | 0 | 0 | 26 | 1 | 0.15 | 0
4 | 3 | 22 | 0 | 0 | 26 | 1.4 | 0.15 | 0
4 | 3 | 23 | 0 | 0 | 26 | 1.6 | 0.15 | 0
4 | 4 | 0 | 0 | 0 | 25 | 1.5 | 0.15 | 0
4 | 4 | 1 | 0 | 0 | 25 | 1.4 | 0.15 | 0
4 | 4 | 2 | 0 | 0 | 25 | 1.2 | 0.15 | 0
4 | 4 | 3 | 0 | 0 | 24 | 1.1 | 0.15 | 0
4 | 4 | 4 | 0 | 0 | 24 | 1.2 | 0.15 | 0
4 | 4 | 5 | 0 | 0 | 24 | 1.6 | 0.15 | 0
4 | 4 | 6 | 84 | 45 | 25 | 2.3 | 0.15 | 129
4 | 4 | 7 | 156 | 157 | 27 | 2.8 | 0.15 | 313
4 | 4 | 8 | 219 | 276 | 29 | 2.9 | 0.15 | 495
4 | 4 | 9 | 452 | 317 | 31 | 2.8 | 0.15 | 769
4 | 4 | 10 | 525 | 382 | 32 | 2.8 | 0.15 | 907
4 | 4 | 11 | 455 | 458 | 33 | 2.9 | 0.15 | 913
4 | 4 | 12 | 334 | 492 | 33 | 3.1 | 0.15 | 826
4 | 4 | 13 | 449 | 402 | 33 | 3.2 | 0.15 | 851
4 | 4 | 14 | 114 | 393 | 32 | 3.1 | 0.15 | 507
4 | 4 | 15 | 685 | 150 | 31 | 2.8 | 0.15 | 835
4 | 4 | 16 | 45 | 155 | 30 | 1.9 | 0.15 | 200
4 | 4 | 17 | 3 | 48 | 29 | 1.1 | 0.15 | 51
4 | 4 | 18 | 0 | 0 | 28 | 0.7 | 0.15 | 0
4 | 4 | 19 | 0 | 0 | 27 | 0.7 | 0.15 | 0
4 | 4 | 20 | 0 | 0 | 27 | 0.7 | 0.15 | 0
4 | 4 | 21 | 0 | 0 | 27 | 0.8 | 0.15 | 0
4 | 4 | 22 | 0 | 0 | 26 | 1 | 0.15 | 0
4 | 4 | 23 | 0 | 0 | 26 | 1 | 0.15 | 0
4 | 5 | 0 | 0 | 0 | 25 | 0.8 | 0.15 | 0
4 | 5 | 1 | 0 | 0 | 25 | 0.7 | 0.15 | 0
4 | 5 | 2 | 0 | 0 | 25 | 0.7 | 0.15 | 0
4 | 5 | 3 | 0 | 0 | 25 | 0.6 | 0.15 | 0
4 | 5 | 4 | 0 | 0 | 25 | 0.6 | 0.15 | 0
4 | 5 | 5 | 0 | 0 | 25 | 0.6 | 0.15 | 0
4 | 5 | 6 | 391 | 34 | 25 | 0.8 | 0.15 | 425
4 | 5 | 7 | 702 | 63 | 26 | 1.2 | 0.15 | 765
4 | 5 | 8 | 826 | 78 | 28 | 2 | 0.15 | 904
4 | 5 | 9 | 410 | 336 | 30 | 2.5 | 0.15 | 746
4 | 5 | 10 | 860 | 136 | 31 | 2.9 | 0.15 | 996
4 | 5 | 11 | 468 | 457 | 32 | 3.1 | 0.15 | 925
4 | 5 | 12 | 879 | 139 | 32 | 3.2 | 0.15 | 1018
4 | 5 | 13 | 855 | 140 | 31 | 3.3 | 0.15 | 995
4 | 5 | 14 | 812 | 133 | 30 | 3.2 | 0.15 | 945
4 | 5 | 15 | 744 | 116 | 29 | 2.8 | 0.15 | 860
4 | 5 | 16 | 442 | 127 | 28 | 2.1 | 0.15 | 569
4 | 5 | 17 | 232 | 49 | 27 | 1.3 | 0.15 | 281
4 | 5 | 18 | 0 | 0 | 26 | 0.9 | 0.15 | 0
4 | 5 | 19 | 0 | 0 | 26 | 0.9 | 0.15 | 0
4 | 5 | 20 | 0 | 0 | 26 | 0.9 | 0.15 | 0
4 | 5 | 21 | 0 | 0 | 25 | 0.8 | 0.15 | 0
4 | 5 | 22 | 0 | 0 | 25 | 0.8 | 0.15 | 0
4 | 5 | 23 | 0 | 0 | 25 | 0.8 | 0.15 | 0
4 | 6 | 0 | 0 | 0 | 24 | 0.8 | 0.15 | 0
4 | 6 | 1 | 0 | 0 | 24 | 0.8 | 0.15 | 0
4 | 6 | 2 | 0 | 0 | 24 | 0.8 | 0.15 | 0
4 | 6 | 3 | 0 | 0 | 24 | 0.8 | 0.15 | 0
4 | 6 | 4 | 0 | 0 | 24 | 0.8 | 0.15 | 0
4 | 6 | 5 | 0 | 0 | 24 | 1 | 0.15 | 0
4 | 6 | 6 | 0 | 2 | 26 | 1.5 | 0.15 | 2
4 | 6 | 7 | 0 | 37 | 28 | 1.9 | 0.15 | 37
4 | 6 | 8 | 0 | 72 | 30 | 2 | 0.15 | 72
4 | 6 | 9 | 9 | 220 | 31 | 2.1 | 0.15 | 229
4 | 6 | 10 | 48 | 419 | 32 | 2.3 | 0.15 | 467
4 | 6 | 11 | 166 | 524 | 33 | 2.4 | 0.15 | 690
4 | 6 | 12 | 334 | 491 | 33 | 2.4 | 0.15 | 825
4 | 6 | 13 | 479 | 400 | 33 | 2.3 | 0.15 | 879
4 | 6 | 14 | 392 | 349 | 32 | 1.9 | 0.15 | 741
4 | 6 | 15 | 739 | 117 | 31 | 1.4 | 0.15 | 856
4 | 6 | 16 | 573 | 99 | 30 | 0.8 | 0.15 | 672
4 | 6 | 17 | 263 | 49 | 29 | 0.4 | 0.15 | 312
4 | 6 | 18 | 0 | 0 | 28 | 0.2 | 0.15 | 0
4 | 6 | 19 | 0 | 0 | 27 | 0.3 | 0.15 | 0
4 | 6 | 20 | 0 | 0 | 27 | 0.4 | 0.15 | 0
4 | 6 | 21 | 0 | 0 | 26 | 0.4 | 0.15 | 0
4 | 6 | 22 | 0 | 0 | 26 | 0.4 | 0.15 | 0
4 | 6 | 23 | 0 | 0 | 26 | 0.5 | 0.15 | 0
4 | 7 | 0 | 0 | 0 | 26 | 0.6 | 0.15 | 0
4 | 7 | 1 | 0 | 0 | 26 | 0.6 | 0.15 | 0
4 | 7 | 2 | 0 | 0 | 25 | 0.6 | 0.15 | 0
4 | 7 | 3 | 0 | 0 | 25 | 0.6 | 0.15 | 0
4 | 7 | 4 | 0 | 0 | 24 | 0.7 | 0.15 | 0
4 | 7 | 5 | 0 | 0 | 24 | 0.9 | 0.15 | 0
4 | 7 | 6 | 0 | 17 | 25 | 1.2 | 0.15 | 17
4 | 7 | 7 | 0 | 80 | 26 | 1.4 | 0.15 | 80
4 | 7 | 8 | 0 | 44 | 27 | 1.2 | 0.15 | 44
4 | 7 | 9 | 0 | 101 | 28 | 1 | 0.15 | 101
4 | 7 | 10 | 0 | 134 | 30 | 0.5 | 0.15 | 134
4 | 7 | 11 | 15 | 281 | 31 | 0.3 | 0.15 | 296
4 | 7 | 12 | 95 | 507 | 32 | 0.6 | 0.15 | 602
4 | 7 | 13 | 269 | 468 | 31 | 0.8 | 0.15 | 737
4 | 7 | 14 | 249 | 389 | 30 | 0.8 | 0.15 | 638
4 | 7 | 15 | 534 | 199 | 29 | 0.9 | 0.15 | 733
4 | 7 | 16 | 477 | 124 | 28 | 0.7 | 0.15 | 601
4 | 7 | 17 | 177 | 55 | 27 | 0.5 | 0.15 | 232
4 | 7 | 18 | 0 | 0 | 27 | 0.4 | 0.15 | 0
4 | 7 | 19 | 0 | 0 | 26 | 0.4 | 0.15 | 0
4 | 7 | 20 | 0 | 0 | 26 | 0.3 | 0.15 | 0
4 | 7 | 21 | 0 | 0 | 25 | 0.2 | 0.15 | 0
4 | 7 | 22 | 0 | 0 | 25 | 0.2 | 0.15 | 0
4 | 7 | 23 | 0 | 0 | 25 | 0.2 | 0.15 | 0
4 | 8 | 0 | 0 | 0 | 25 | 0.2 | 0.15 | 0
4 | 8 | 1 | 0 | 0 | 25 | 0.3 | 0.15 | 0
4 | 8 | 2 | 0 | 0 | 24 | 0.3 | 0.15 | 0
4 | 8 | 3 | 0 | 0 | 24 | 0.4 | 0.15 | 0
4 | 8 | 4 | 0 | 0 | 24 | 0.4 | 0.15 | 0
4 | 8 | 5 | 0 | 0 | 24 | 0.6 | 0.15 | 0
4 | 8 | 6 | 245 | 44 | 25 | 1.2 | 0.15 | 289
4 | 8 | 7 | 570 | 98 | 26 | 1.7 | 0.15 | 668
4 | 8 | 8 | 708 | 128 | 27 | 1.8 | 0.15 | 836
4 | 8 | 9 | 800 | 138 | 28 | 1.9 | 0.15 | 938
4 | 8 | 10 | 234 | 472 | 29 | 1.8 | 0.15 | 706
4 | 8 | 11 | 284 | 456 | 30 | 1.6 | 0.15 | 740
4 | 8 | 12 | 310 | 499 | 30 | 1.4 | 0.15 | 809
4 | 8 | 13 | 193 | 479 | 29 | 1.3 | 0.15 | 672
4 | 8 | 14 | 325 | 370 | 29 | 1.3 | 0.15 | 695
4 | 8 | 15 | 0 | 14 | 28 | 1.3 | 0.15 | 14
4 | 8 | 16 | 0 | 121 | 27 | 1.2 | 0.15 | 121
4 | 8 | 17 | 0 | 34 | 26 | 0.9 | 0.15 | 34
4 | 8 | 18 | 0 | 0 | 25 | 0.9 | 0.15 | 0
4 | 8 | 19 | 0 | 0 | 25 | 1 | 0.15 | 0
4 | 8 | 20 | 0 | 0 | 25 | 0.9 | 0.15 | 0
4 | 8 | 21 | 0 | 0 | 25 | 0.7 | 0.15 | 0
4 | 8 | 22 | 0 | 0 | 24 | 0.6 | 0.15 | 0
4 | 8 | 23 | 0 | 0 | 24 | 0.6 | 0.15 | 0
4 | 9 | 0 | 0 | 0 | 24 | 0.5 | 0.15 | 0
4 | 9 | 1 | 0 | 0 | 24 | 0.4 | 0.15 | 0
4 | 9 | 2 | 0 | 0 | 24 | 0.3 | 0.15 | 0
4 | 9 | 3 | 0 | 0 | 24 | 0.2 | 0.15 | 0
4 | 9 | 4 | 0 | 0 | 24 | 0.1 | 0.15 | 0
4 | 9 | 5 | 0 | 0 | 24 | 0.3 | 0.15 | 0
4 | 9 | 6 | 0 | 41 | 25 | 0.4 | 0.15 | 41
4 | 9 | 7 | 0 | 47 | 27 | 0.4 | 0.15 | 47
4 | 9 | 8 | 47 | 255 | 28 | 0.4 | 0.15 | 302
4 | 9 | 9 | 106 | 386 | 29 | 0.7 | 0.15 | 492
4 | 9 | 10 | 171 | 478 | 30 | 1.2 | 0.15 | 649
4 | 9 | 11 | 388 | 458 | 30 | 1.5 | 0.15 | 846
4 | 9 | 12 | 437 | 453 | 31 | 1.7 | 0.15 | 890
4 | 9 | 13 | 134 | 476 | 30 | 1.8 | 0.15 | 610
4 | 9 | 14 | 537 | 291 | 30 | 1.8 | 0.15 | 828
4 | 9 | 15 | 377 | 249 | 29 | 1.6 | 0.15 | 626
4 | 9 | 16 | 155 | 161 | 28 | 1.2 | 0.15 | 316
4 | 9 | 17 | 0 | 28 | 27 | 0.7 | 0.15 | 28
4 | 9 | 18 | 0 | 0 | 26 | 0.5 | 0.15 | 0
4 | 9 | 19 | 0 | 0 | 26 | 0.4 | 0.15 | 0
4 | 9 | 20 | 0 | 0 | 26 | 0.3 | 0.15 | 0
4 | 9 | 21 | 0 | 0 | 25 | 0.3 | 0.15 | 0
4 | 9 | 22 | 0 | 0 | 25 | 0.3 | 0.15 | 0
4 | 9 | 23 | 0 | 0 | 25 | 0.4 | 0.15 | 0
4 | 10 | 0 | 0 | 0 | 25 | 0.5 | 0.15 | 0
4 | 10 | 1 | 0 | 0 | 24 | 0.5 | 0.15 | 0
4 | 10 | 2 | 0 | 0 | 24 | 0.7 | 0.15 | 0
4 | 10 | 3 | 0 | 0 | 24 | 0.8 | 0.15 | 0
4 | 10 | 4 | 0 | 0 | 24 | 0.9 | 0.15 | 0
4 | 10 | 5 | 0 | 0 | 24 | 0.9 | 0.15 | 0
4 | 10 | 6 | 27 | 50 | 24 | 1.2 | 0.15 | 77
4 | 10 | 7 | 490 | 121 | 25 | 1.2 | 0.15 | 611
4 | 10 | 8 | 665 | 148 | 27 | 0.9 | 0.15 | 813
4 | 10 | 9 | 509 | 297 | 28 | 0.4 | 0.15 | 806
4 | 10 | 10 | 416 | 405 | 29 | 0.4 | 0.15 | 821
4 | 10 | 11 | 265 | 510 | 29 | 0.9 | 0.15 | 775
4 | 10 | 12 | 410 | 450 | 30 | 1.2 | 0.15 | 860
4 | 10 | 13 | 266 | 466 | 30 | 1.3 | 0.15 | 732
4 | 10 | 14 | 331 | 367 | 29 | 1.4 | 0.15 | 698
4 | 10 | 15 | 649 | 157 | 28 | 1.3 | 0.15 | 806
4 | 10 | 16 | 387 | 134 | 27 | 1.1 | 0.15 | 521
4 | 10 | 17 | 155 | 55 | 26 | 0.7 | 0.15 | 210
4 | 10 | 18 | 0 | 0 | 25 | 0.6 | 0.15 | 0
4 | 10 | 19 | 0 | 0 | 25 | 0.6 | 0.15 | 0
4 | 10 | 20 | 0 | 0 | 25 | 0.5 | 0.15 | 0
4 | 10 | 21 | 0 | 0 | 25 | 0.4 | 0.15 | 0
4 | 10 | 22 | 0 | 0 | 24 | 0.4 | 0.15 | 0
4 | 10 | 23 | 0 | 0 | 24 | 0.4 | 0.15 | 0
4 | 11 | 0 | 0 | 0 | 24 | 0.4 | 0.15 | 0
4 | 11 | 1 | 0 | 0 | 24 | 0.4 | 0.15 | 0
4 | 11 | 2 | 0 | 0 | 24 | 0.4 | 0.15 | 0
4 | 11 | 3 | 0 | 0 | 23 | 0.4 | 0.15 | 0
4 | 11 | 4 | 0 | 0 | 23 | 0.5 | 0.15 | 0
4 | 11 | 5 | 0 | 0 | 23 | 0.6 | 0.15 | 0
4 | 11 | 6 | 0 | 6 | 24 | 0.9 | 0.15 | 6
4 | 11 | 7 | 0 | 46 | 25 | 1.4 | 0.15 | 46
4 | 11 | 8 | 188 | 282 | 27 | 1.6 | 0.15 | 470
4 | 11 | 9 | 236 | 388 | 28 | 1.3 | 0.15 | 624
4 | 11 | 10 | 716 | 234 | 29 | 1 | 0.15 | 950
4 | 11 | 11 | 215 | 519 | 30 | 1 | 0.15 | 734
4 | 11 | 12 | 430 | 450 | 31 | 1.1 | 0.15 | 880
4 | 11 | 13 | 415 | 405 | 31 | 1.3 | 0.15 | 820
4 | 11 | 14 | 230 | 388 | 30 | 1.6 | 0.15 | 618
4 | 11 | 15 | 589 | 184 | 30 | 1.7 | 0.15 | 773
4 | 11 | 16 | 424 | 140 | 29 | 1.4 | 0.15 | 564
4 | 11 | 17 | 65 | 53 | 27 | 1 | 0.15 | 118
4 | 11 | 18 | 0 | 0 | 25 | 0.8 | 0.15 | 0
4 | 11 | 19 | 0 | 0 | 25 | 0.9 | 0.15 | 0
4 | 11 | 20 | 0 | 0 | 25 | 0.9 | 0.15 | 0
4 | 11 | 21 | 0 | 0 | 24 | 0.9 | 0.15 | 0
4 | 11 | 22 | 0 | 0 | 24 | 0.9 | 0.15 | 0
4 | 11 | 23 | 0 | 0 | 24 | 0.9 | 0.15 | 0
4 | 12 | 0 | 0 | 0 | 24 | 0.9 | 0.15 | 0
4 | 12 | 1 | 0 | 0 | 24 | 0.9 | 0.15 | 0
4 | 12 | 2 | 0 | 0 | 23 | 0.9 | 0.15 | 0
4 | 12 | 3 | 0 | 0 | 23 | 0.8 | 0.15 | 0
4 | 12 | 4 | 0 | 0 | 23 | 0.6 | 0.15 | 0
4 | 12 | 5 | 0 | 0 | 23 | 0.7 | 0.15 | 0
4 | 12 | 6 | 0 | 6 | 25 | 1.1 | 0.15 | 6
4 | 12 | 7 | 0 | 92 | 27 | 1.4 | 0.15 | 92
4 | 12 | 8 | 72 | 270 | 29 | 1.3 | 0.15 | 342
4 | 12 | 9 | 186 | 393 | 30 | 1.1 | 0.15 | 579
4 | 12 | 10 | 142 | 475 | 31 | 1.1 | 0.15 | 617
4 | 12 | 11 | 117 | 514 | 32 | 1.3 | 0.15 | 631
4 | 12 | 12 | 713 | 259 | 32 | 1.6 | 0.15 | 972
4 | 12 | 13 | 324 | 454 | 31 | 1.6 | 0.15 | 778
4 | 12 | 14 | 371 | 356 | 30 | 1.5 | 0.15 | 727
4 | 12 | 15 | 328 | 259 | 30 | 1.3 | 0.15 | 587
4 | 12 | 16 | 317 | 144 | 29 | 0.9 | 0.15 | 461
4 | 12 | 17 | 26 | 50 | 27 | 0.6 | 0.15 | 76
4 | 12 | 18 | 0 | 0 | 26 | 0.5 | 0.15 | 0
4 | 12 | 19 | 0 | 0 | 26 | 0.7 | 0.15 | 0
4 | 12 | 20 | 0 | 0 | 25 | 0.8 | 0.15 | 0
4 | 12 | 21 | 0 | 0 | 25 | 0.9 | 0.15 | 0
4 | 12 | 22 | 0 | 0 | 25 | 0.9 | 0.15 | 0
4 | 12 | 23 | 0 | 0 | 25 | 0.9 | 0.15 | 0
4 | 13 | 0 | 0 | 0 | 24 | 1 | 0.15 | 0
4 | 13 | 1 | 0 | 0 | 24 | 0.8 | 0.15 | 0
4 | 13 | 2 | 0 | 0 | 24 | 0.5 | 0.15 | 0
4 | 13 | 3 | 0 | 0 | 24 | 0.3 | 0.15 | 0
4 | 13 | 4 | 0 | 0 | 24 | 0.1 | 0.15 | 0
4 | 13 | 5 | 0 | 0 | 24 | 0.1 | 0.15 | 0
4 | 13 | 6 | 0 | 3 | 24 | 0.3 | 0.15 | 3
4 | 13 | 7 | 0 | 26 | 25 | 0.6 | 0.15 | 26
4 | 13 | 8 | 0 | 118 | 26 | 0.8 | 0.15 | 118
4 | 13 | 9 | 21 | 293 | 27 | 0.8 | 0.15 | 314
4 | 13 | 10 | 118 | 470 | 28 | 0.8 | 0.15 | 588
4 | 13 | 11 | 298 | 499 | 29 | 0.9 | 0.15 | 797
4 | 13 | 12 | 358 | 471 | 30 | 1 | 0.15 | 829
4 | 13 | 13 | 324 | 453 | 30 | 1.2 | 0.15 | 777
4 | 13 | 14 | 556 | 281 | 29 | 1.3 | 0.15 | 837
4 | 13 | 15 | 504 | 220 | 29 | 1.2 | 0.15 | 724
4 | 13 | 16 | 355 | 157 | 28 | 1 | 0.15 | 512
4 | 13 | 17 | 113 | 56 | 26 | 0.8 | 0.15 | 169
4 | 13 | 18 | 0 | 0 | 26 | 0.6 | 0.15 | 0
4 | 13 | 19 | 0 | 0 | 25 | 0.6 | 0.15 | 0
4 | 13 | 20 | 0 | 0 | 25 | 0.6 | 0.15 | 0
4 | 13 | 21 | 0 | 0 | 25 | 0.6 | 0.15 | 0
4 | 13 | 22 | 0 | 0 | 25 | 0.6 | 0.15 | 0
4 | 13 | 23 | 0 | 0 | 24 | 0.6 | 0.15 | 0
4 | 14 | 0 | 0 | 0 | 24 | 0.6 | 0.15 | 0
4 | 14 | 1 | 0 | 0 | 24 | 0.6 | 0.15 | 0
4 | 14 | 2 | 0 | 0 | 24 | 0.7 | 0.15 | 0
4 | 14 | 3 | 0 | 0 | 24 | 0.7 | 0.15 | 0
4 | 14 | 4 | 0 | 0 | 24 | 0.7 | 0.15 | 0
4 | 14 | 5 | 0 | 0 | 24 | 0.9 | 0.15 | 0
4 | 14 | 6 | 0 | 42 | 24 | 1.3 | 0.15 | 42
4 | 14 | 7 | 32 | 149 | 26 | 1.7 | 0.15 | 181
4 | 14 | 8 | 26 | 235 | 28 | 2 | 0.15 | 261
4 | 14 | 9 | 338 | 364 | 29 | 1.9 | 0.15 | 702
4 | 14 | 10 | 108 | 467 | 30 | 1.6 | 0.15 | 575
4 | 14 | 11 | 311 | 494 | 30 | 1.2 | 0.15 | 805
4 | 14 | 12 | 267 | 507 | 30 | 1.2 | 0.15 | 774
4 | 14 | 13 | 304 | 452 | 30 | 1.3 | 0.15 | 756
4 | 14 | 14 | 550 | 282 | 29 | 1.3 | 0.15 | 832
4 | 14 | 15 | 545 | 199 | 28 | 1.2 | 0.15 | 744
4 | 14 | 16 | 365 | 153 | 27 | 1 | 0.15 | 518
4 | 14 | 17 | 105 | 56 | 26 | 0.6 | 0.15 | 161
4 | 14 | 18 | 0 | 0 | 26 | 0.5 | 0.15 | 0
4 | 14 | 19 | 0 | 0 | 25 | 0.5 | 0.15 | 0
4 | 14 | 20 | 0 | 0 | 25 | 0.5 | 0.15 | 0
4 | 14 | 21 | 0 | 0 | 25 | 0.6 | 0.15 | 0
4 | 14 | 22 | 0 | 0 | 24 | 0.6 | 0.15 | 0
4 | 14 | 23 | 0 | 0 | 24 | 0.7 | 0.15 | 0
4 | 15 | 0 | 0 | 0 | 24 | 0.7 | 0.15 | 0
4 | 15 | 1 | 0 | 0 | 23 | 0.8 | 0.15 | 0
4 | 15 | 2 | 0 | 0 | 23 | 0.9 | 0.15 | 0
4 | 15 | 3 | 0 | 0 | 23 | 0.9 | 0.15 | 0
4 | 15 | 4 | 0 | 0 | 23 | 0.8 | 0.15 | 0
4 | 15 | 5 | 0 | 0 | 23 | 0.9 | 0.15 | 0
4 | 15 | 6 | 0 | 48 | 24 | 1.2 | 0.15 | 48
4 | 15 | 7 | 204 | 160 | 26 | 1.4 | 0.15 | 364
4 | 15 | 8 | 150 | 284 | 28 | 1 | 0.15 | 434
4 | 15 | 9 | 828 | 121 | 30 | 0.8 | 0.15 | 949
4 | 15 | 10 | 315 | 450 | 31 | 1 | 0.15 | 765
4 | 15 | 11 | 381 | 458 | 32 | 1.1 | 0.15 | 839
4 | 15 | 12 | 874 | 137 | 32 | 1.2 | 0.15 | 1011
4 | 15 | 13 | 421 | 400 | 32 | 1.3 | 0.15 | 821
4 | 15 | 14 | 127 | 387 | 31 | 1.2 | 0.15 | 514
4 | 15 | 15 | 353 | 251 | 30 | 1 | 0.15 | 604
4 | 15 | 16 | 566 | 97 | 29 | 0.7 | 0.15 | 663
4 | 15 | 17 | 247 | 47 | 28 | 0.5 | 0.15 | 294
4 | 15 | 18 | 0 | 0 | 27 | 0.4 | 0.15 | 0
4 | 15 | 19 | 0 | 0 | 27 | 0.4 | 0.15 | 0
4 | 15 | 20 | 0 | 0 | 26 | 0.4 | 0.15 | 0
4 | 15 | 21 | 0 | 0 | 26 | 0.6 | 0.15 | 0
4 | 15 | 22 | 0 | 0 | 25 | 0.7 | 0.15 | 0
4 | 15 | 23 | 0 | 0 | 25 | 0.7 | 0.15 | 0
4 | 16 | 0 | 0 | 0 | 25 | 0.7 | 0.15 | 0
4 | 16 | 1 | 0 | 0 | 25 | 0.7 | 0.15 | 0
4 | 16 | 2 | 0 | 0 | 24 | 0.6 | 0.15 | 0
4 | 16 | 3 | 0 | 0 | 24 | 0.5 | 0.15 | 0
4 | 16 | 4 | 0 | 0 | 24 | 0.5 | 0.15 | 0
4 | 16 | 5 | 0 | 0 | 24 | 0.7 | 0.15 | 0
4 | 16 | 6 | 333 | 45 | 25 | 1.1 | 0.15 | 378
4 | 16 | 7 | 169 | 163 | 27 | 0.9 | 0.15 | 332
4 | 16 | 8 | 781 | 98 | 29 | 0.5 | 0.15 | 879
4 | 16 | 9 | 854 | 107 | 31 | 0.8 | 0.15 | 961
4 | 16 | 10 | 796 | 177 | 33 | 1.3 | 0.15 | 973
4 | 16 | 11 | 803 | 191 | 34 | 1.6 | 0.15 | 994
4 | 16 | 12 | 271 | 504 | 34 | 1.9 | 0.15 | 775
4 | 16 | 13 | 745 | 209 | 34 | 2 | 0.15 | 954
4 | 16 | 14 | 363 | 352 | 33 | 1.9 | 0.15 | 715
4 | 16 | 15 | 562 | 190 | 32 | 1.5 | 0.15 | 752
4 | 16 | 16 | 371 | 150 | 31 | 0.9 | 0.15 | 521
4 | 16 | 17 | 83 | 56 | 29 | 0.4 | 0.15 | 139
4 | 16 | 18 | 0 | 0 | 28 | 0.4 | 0.15 | 0
4 | 16 | 19 | 0 | 0 | 27 | 0.5 | 0.15 | 0
4 | 16 | 20 | 0 | 0 | 27 | 0.6 | 0.15 | 0
4 | 16 | 21 | 0 | 0 | 26 | 0.6 | 0.15 | 0
4 | 16 | 22 | 0 | 0 | 26 | 0.6 | 0.15 | 0
4 | 16 | 23 | 0 | 0 | 26 | 0.6 | 0.15 | 0
4 | 17 | 0 | 0 | 0 | 25 | 0.6 | 0.15 | 0
4 | 17 | 1 | 0 | 0 | 25 | 0.6 | 0.15 | 0
4 | 17 | 2 | 0 | 0 | 25 | 0.7 | 0.15 | 0
4 | 17 | 3 | 0 | 0 | 24 | 0.7 | 0.15 | 0
4 | 17 | 4 | 0 | 0 | 24 | 0.6 | 0.15 | 0
4 | 17 | 5 | 0 | 0 | 24 | 0.7 | 0.15 | 0
4 | 17 | 6 | 0 | 7 | 26 | 1.1 | 0.15 | 7
4 | 17 | 7 | 0 | 89 | 29 | 1 | 0.15 | 89
4 | 17 | 8 | 110 | 281 | 30 | 0.9 | 0.15 | 391
4 | 17 | 9 | 150 | 393 | 31 | 1.3 | 0.15 | 543
4 | 17 | 10 | 196 | 475 | 32 | 1.8 | 0.15 | 671
4 | 17 | 11 | 308 | 494 | 33 | 2.1 | 0.15 | 802
4 | 17 | 12 | 283 | 500 | 33 | 2.3 | 0.15 | 783
4 | 17 | 13 | 434 | 394 | 33 | 2.4 | 0.15 | 828
4 | 17 | 14 | 778 | 146 | 32 | 2.2 | 0.15 | 924
4 | 17 | 15 | 288 | 263 | 31 | 1.9 | 0.15 | 551
4 | 17 | 16 | 219 | 153 | 30 | 1.3 | 0.15 | 372
4 | 17 | 17 | 119 | 50 | 28 | 0.8 | 0.15 | 169
4 | 17 | 18 | 0 | 0 | 28 | 0.7 | 0.15 | 0
4 | 17 | 19 | 0 | 0 | 27 | 0.7 | 0.15 | 0
4 | 17 | 20 | 0 | 0 | 27 | 0.8 | 0.15 | 0
4 | 17 | 21 | 0 | 0 | 27 | 0.7 | 0.15 | 0
4 | 17 | 22 | 0 | 0 | 26 | 0.6 | 0.15 | 0
4 | 17 | 23 | 0 | 0 | 26 | 0.6 | 0.15 | 0
4 | 18 | 0 | 0 | 0 | 26 | 0.7 | 0.15 | 0
4 | 18 | 1 | 0 | 0 | 25 | 0.7 | 0.15 | 0
4 | 18 | 2 | 0 | 0 | 25 | 0.7 | 0.15 | 0
4 | 18 | 3 | 0 | 0 | 25 | 0.7 | 0.15 | 0
4 | 18 | 4 | 0 | 0 | 25 | 0.7 | 0.15 | 0
4 | 18 | 5 | 0 | 0 | 25 | 0.9 | 0.15 | 0
4 | 18 | 6 | 0 | 5 | 26 | 1.7 | 0.15 | 5
4 | 18 | 7 | 96 | 163 | 27 | 2.5 | 0.15 | 259
4 | 18 | 8 | 759 | 106 | 28 | 2.9 | 0.15 | 865
4 | 18 | 9 | 834 | 116 | 30 | 3.1 | 0.15 | 950
4 | 18 | 10 | 837 | 145 | 31 | 3.1 | 0.15 | 982
4 | 18 | 11 | 115 | 471 | 32 | 3.1 | 0.15 | 586
4 | 18 | 12 | 373 | 459 | 32 | 3 | 0.15 | 832
4 | 18 | 13 | 325 | 443 | 32 | 2.8 | 0.15 | 768
4 | 18 | 14 | 383 | 344 | 32 | 2.5 | 0.15 | 727
4 | 18 | 15 | 291 | 262 | 31 | 2.1 | 0.15 | 553
4 | 18 | 16 | 278 | 146 | 30 | 1.4 | 0.15 | 424
4 | 18 | 17 | 170 | 48 | 28 | 0.8 | 0.15 | 218
4 | 18 | 18 | 0 | 0 | 28 | 0.6 | 0.15 | 0
4 | 18 | 19 | 0 | 0 | 27 | 0.7 | 0.15 | 0
4 | 18 | 20 | 0 | 0 | 27 | 0.8 | 0.15 | 0
4 | 18 | 21 | 0 | 0 | 26 | 0.9 | 0.15 | 0
4 | 18 | 22 | 0 | 0 | 26 | 0.9 | 0.15 | 0
4 | 18 | 23 | 0 | 0 | 25 | 1 | 0.15 | 0
4 | 19 | 0 | 0 | 0 | 25 | 1 | 0.15 | 0
4 | 19 | 1 | 0 | 0 | 24 | 1 | 0.15 | 0
4 | 19 | 2 | 0 | 0 | 24 | 1 | 0.15 | 0
4 | 19 | 3 | 0 | 0 | 24 | 1 | 0.15 | 0
4 | 19 | 4 | 0 | 0 | 23 | 1.1 | 0.15 | 0
4 | 19 | 5 | 0 | 0 | 23 | 1.4 | 0.15 | 0
4 | 19 | 6 | 0 | 18 | 25 | 2 | 0.15 | 18
4 | 19 | 7 | 26 | 148 | 27 | 2.5 | 0.15 | 174
4 | 19 | 8 | 18 | 222 | 29 | 2.7 | 0.15 | 240
4 | 19 | 9 | 23 | 297 | 30 | 2.9 | 0.15 | 320
4 | 19 | 10 | 227 | 470 | 31 | 3.1 | 0.15 | 697
4 | 19 | 11 | 19 | 340 | 32 | 3.2 | 0.15 | 359
4 | 19 | 12 | 402 | 446 | 32 | 3.3 | 0.15 | 848
4 | 19 | 13 | 837 | 144 | 31 | 3.2 | 0.15 | 981
4 | 19 | 14 | 791 | 137 | 31 | 3 | 0.15 | 928
4 | 19 | 15 | 290 | 261 | 30 | 2.5 | 0.15 | 551
4 | 19 | 16 | 567 | 95 | 29 | 1.7 | 0.15 | 662
4 | 19 | 17 | 253 | 45 | 28 | 1 | 0.15 | 298
4 | 19 | 18 | 0 | 0 | 27 | 0.7 | 0.15 | 0
4 | 19 | 19 | 0 | 0 | 27 | 0.7 | 0.15 | 0
4 | 19 | 20 | 0 | 0 | 26 | 0.7 | 0.15 | 0
4 | 19 | 21 | 0 | 0 | 26 | 0.7 | 0.15 | 0
4 | 19 | 22 | 0 | 0 | 25 | 0.7 | 0.15 | 0
4 | 19 | 23 | 0 | 0 | 25 | 0.7 | 0.15 | 0
4 | 20 | 0 | 0 | 0 | 25 | 0.8 | 0.15 | 0
4 | 20 | 1 | 0 | 0 | 24 | 0.7 | 0.15 | 0
4 | 20 | 2 | 0 | 0 | 24 | 0.7 | 0.15 | 0
4 | 20 | 3 | 0 | 0 | 24 | 0.7 | 0.15 | 0
4 | 20 | 4 | 0 | 0 | 24 | 0.7 | 0.15 | 0
4 | 20 | 5 | 0 | 0 | 24 | 0.8 | 0.15 | 0
4 | 20 | 6 | 0 | 9 | 25 | 1.3 | 0.15 | 9
4 | 20 | 7 | 6 | 135 | 27 | 2 | 0.15 | 141
4 | 20 | 8 | 258 | 275 | 28 | 2.4 | 0.15 | 533
4 | 20 | 9 | 360 | 361 | 30 | 2.6 | 0.15 | 721
4 | 20 | 10 | 506 | 385 | 31 | 2.5 | 0.15 | 891
4 | 20 | 11 | 224 | 513 | 32 | 2.4 | 0.15 | 737
4 | 20 | 12 | 801 | 188 | 32 | 2.2 | 0.15 | 989
4 | 20 | 13 | 783 | 180 | 32 | 2 | 0.15 | 963
4 | 20 | 14 | 740 | 166 | 31 | 1.8 | 0.15 | 906
4 | 20 | 15 | 666 | 142 | 31 | 1.5 | 0.15 | 808
4 | 20 | 16 | 500 | 113 | 30 | 1.2 | 0.15 | 613
4 | 20 | 17 | 192 | 49 | 28 | 0.7 | 0.15 | 241
4 | 20 | 18 | 0 | 0 | 27 | 0.4 | 0.15 | 0
4 | 20 | 19 | 0 | 0 | 27 | 0.4 | 0.15 | 0
4 | 20 | 20 | 0 | 0 | 26 | 0.4 | 0.15 | 0
4 | 20 | 21 | 0 | 0 | 26 | 0.5 | 0.15 | 0
4 | 20 | 22 | 0 | 0 | 25 | 0.5 | 0.15 | 0
4 | 20 | 23 | 0 | 0 | 25 | 0.6 | 0.15 | 0
4 | 21 | 0 | 0 | 0 | 25 | 0.6 | 0.15 | 0
4 | 21 | 1 | 0 | 0 | 24 | 0.5 | 0.15 | 0
4 | 21 | 2 | 0 | 0 | 24 | 0.5 | 0.15 | 0
4 | 21 | 3 | 0 | 0 | 24 | 0.5 | 0.15 | 0
4 | 21 | 4 | 0 | 0 | 24 | 0.5 | 0.15 | 0
4 | 21 | 5 | 0 | 0 | 24 | 0.6 | 0.15 | 0
4 | 21 | 6 | 0 | 2 | 26 | 0.7 | 0.15 | 2
4 | 21 | 7 | 0 | 101 | 27 | 1 | 0.15 | 101
4 | 21 | 8 | 17 | 220 | 29 | 1.4 | 0.15 | 237
4 | 21 | 9 | 11 | 235 | 30 | 1.6 | 0.15 | 246
4 | 21 | 10 | 80 | 449 | 31 | 1.7 | 0.15 | 529
4 | 21 | 11 | 435 | 446 | 32 | 1.7 | 0.15 | 881
4 | 21 | 12 | 458 | 447 | 33 | 1.8 | 0.15 | 905
4 | 21 | 13 | 484 | 385 | 33 | 1.9 | 0.15 | 869
4 | 21 | 14 | 539 | 280 | 32 | 1.9 | 0.15 | 819
4 | 21 | 15 | 776 | 94 | 31 | 1.7 | 0.15 | 870
4 | 21 | 16 | 426 | 122 | 30 | 1.2 | 0.15 | 548
4 | 21 | 17 | 223 | 44 | 29 | 0.6 | 0.15 | 267
4 | 21 | 18 | 0 | 0 | 28 | 0.4 | 0.15 | 0
4 | 21 | 19 | 0 | 0 | 27 | 0.4 | 0.15 | 0
4 | 21 | 20 | 0 | 0 | 26 | 0.5 | 0.15 | 0
4 | 21 | 21 | 0 | 0 | 26 | 0.6 | 0.15 | 0
4 | 21 | 22 | 0 | 0 | 26 | 0.6 | 0.15 | 0
4 | 21 | 23 | 0 | 0 | 25 | 0.5 | 0.15 | 0
4 | 22 | 0 | 0 | 0 | 25 | 0.5 | 0.15 | 0
4 | 22 | 1 | 0 | 0 | 24 | 0.6 | 0.15 | 0
4 | 22 | 2 | 0 | 0 | 24 | 0.6 | 0.15 | 0
4 | 22 | 3 | 0 | 0 | 24 | 0.7 | 0.15 | 0
4 | 22 | 4 | 0 | 0 | 24 | 0.7 | 0.15 | 0
4 | 22 | 5 | 0 | 0 | 24 | 0.9 | 0.15 | 0
4 | 22 | 6 | 0 | 47 | 26 | 1.3 | 0.15 | 47
4 | 22 | 7 | 0 | 31 | 28 | 1.6 | 0.15 | 31
4 | 22 | 8 | 0 | 73 | 30 | 1.6 | 0.15 | 73
4 | 22 | 9 | 177 | 393 | 31 | 1.7 | 0.15 | 570
4 | 22 | 10 | 290 | 455 | 32 | 1.9 | 0.15 | 745
4 | 22 | 11 | 207 | 513 | 33 | 2 | 0.15 | 720
4 | 22 | 12 | 303 | 490 | 33 | 2.1 | 0.15 | 793
4 | 22 | 13 | 418 | 395 | 33 | 2.1 | 0.15 | 813
4 | 22 | 14 | 370 | 345 | 32 | 2 | 0.15 | 715
4 | 22 | 15 | 331 | 251 | 31 | 1.8 | 0.15 | 582
4 | 22 | 16 | 450 | 117 | 30 | 1.3 | 0.15 | 567
4 | 22 | 17 | 312 | 40 | 29 | 0.7 | 0.15 | 352
4 | 22 | 18 | 0 | 0 | 28 | 0.4 | 0.15 | 0
4 | 22 | 19 | 0 | 0 | 27 | 0.4 | 0.16 | 0
4 | 22 | 20 | 0 | 0 | 27 | 0.6 | 0.16 | 0
4 | 22 | 21 | 0 | 0 | 27 | 0.7 | 0.16 | 0
4 | 22 | 22 | 0 | 0 | 26 | 0.8 | 0.16 | 0
4 | 22 | 23 | 0 | 0 | 26 | 0.8 | 0.16 | 0
4 | 23 | 0 | 0 | 0 | 26 | 0.9 | 0.16 | 0
4 | 23 | 1 | 0 | 0 | 25 | 0.8 | 0.16 | 0
4 | 23 | 2 | 0 | 0 | 25 | 0.7 | 0.16 | 0
4 | 23 | 3 | 0 | 0 | 25 | 0.6 | 0.16 | 0
4 | 23 | 4 | 0 | 0 | 25 | 0.5 | 0.16 | 0
4 | 23 | 5 | 0 | 0 | 25 | 0.5 | 0.16 | 0
4 | 23 | 6 | 10 | 52 | 26 | 0.9 | 0.16 | 62
4 | 23 | 7 | 193 | 161 | 28 | 1.5 | 0.16 | 354
4 | 23 | 8 | 3 | 176 | 29 | 1.9 | 0.16 | 179
4 | 23 | 9 | 193 | 392 | 30 | 1.9 | 0.16 | 585
4 | 23 | 10 | 354 | 431 | 31 | 1.8 | 0.16 | 785
4 | 23 | 11 | 868 | 137 | 32 | 1.7 | 0.16 | 1005
4 | 23 | 12 | 865 | 138 | 33 | 1.8 | 0.16 | 1003
4 | 23 | 13 | 505 | 377 | 32 | 1.7 | 0.16 | 882
4 | 23 | 14 | 782 | 139 | 32 | 1.4 | 0.16 | 921
4 | 23 | 15 | 612 | 163 | 31 | 1.1 | 0.16 | 775
4 | 23 | 16 | 484 | 111 | 30 | 0.9 | 0.16 | 595
4 | 23 | 17 | 134 | 48 | 29 | 0.7 | 0.16 | 182
4 | 23 | 18 | 0 | 0 | 28 | 0.6 | 0.16 | 0
4 | 23 | 19 | 0 | 0 | 27 | 0.6 | 0.16 | 0
4 | 23 | 20 | 0 | 0 | 27 | 0.6 | 0.16 | 0
4 | 23 | 21 | 0 | 0 | 26 | 0.7 | 0.16 | 0
4 | 23 | 22 | 0 | 0 | 26 | 0.7 | 0.16 | 0
4 | 23 | 23 | 0 | 0 | 26 | 0.6 | 0.16 | 0
4 | 24 | 0 | 0 | 0 | 26 | 0.5 | 0.16 | 0
4 | 24 | 1 | 0 | 0 | 26 | 0.3 | 0.16 | 0
4 | 24 | 2 | 0 | 0 | 25 | 0.1 | 0.16 | 0
4 | 24 | 3 | 0 | 0 | 25 | 0.1 | 0.16 | 0
4 | 24 | 4 | 0 | 0 | 25 | 0.1 | 0.16 | 0
4 | 24 | 5 | 0 | 0 | 25 | 0.3 | 0.16 | 0
4 | 24 | 6 | 308 | 47 | 26 | 0.5 | 0.16 | 355
4 | 24 | 7 | 490 | 119 | 27 | 0.5 | 0.16 | 609
4 | 24 | 8 | 29 | 240 | 29 | 1 | 0.16 | 269
4 | 24 | 9 | 278 | 378 | 30 | 2 | 0.16 | 656
4 | 24 | 10 | 57 | 427 | 31 | 2.9 | 0.16 | 484
4 | 24 | 11 | 31 | 407 | 31 | 3.3 | 0.16 | 438
4 | 24 | 12 | 308 | 494 | 31 | 3.5 | 0.16 | 802
4 | 24 | 13 | 160 | 466 | 30 | 3.3 | 0.16 | 626
4 | 24 | 14 | 293 | 365 | 30 | 2.9 | 0.16 | 658
4 | 24 | 15 | 192 | 272 | 29 | 2.3 | 0.16 | 464
4 | 24 | 16 | 202 | 151 | 28 | 1.4 | 0.16 | 353
4 | 24 | 17 | 88 | 46 | 27 | 0.7 | 0.16 | 134
4 | 24 | 18 | 0 | 0 | 27 | 0.4 | 0.16 | 0
4 | 24 | 19 | 0 | 0 | 26 | 0.3 | 0.16 | 0
4 | 24 | 20 | 0 | 0 | 26 | 0.2 | 0.16 | 0
4 | 24 | 21 | 0 | 0 | 26 | 0.2 | 0.16 | 0
4 | 24 | 22 | 0 | 0 | 26 | 0.4 | 0.16 | 0
4 | 24 | 23 | 0 | 0 | 25 | 0.6 | 0.16 | 0
4 | 25 | 0 | 0 | 0 | 25 | 0.7 | 0.16 | 0
4 | 25 | 1 | 0 | 0 | 25 | 0.7 | 0.16 | 0
4 | 25 | 2 | 0 | 0 | 25 | 0.7 | 0.16 | 0
4 | 25 | 3 | 0 | 0 | 25 | 0.6 | 0.16 | 0
4 | 25 | 4 | 0 | 0 | 25 | 0.5 | 0.16 | 0
4 | 25 | 5 | 0 | 0 | 25 | 0.5 | 0.16 | 0
4 | 25 | 6 | 0 | 4 | 25 | 0.5 | 0.16 | 4
4 | 25 | 7 | 0 | 42 | 27 | 0.6 | 0.16 | 42
4 | 25 | 8 | 0 | 140 | 28 | 0.9 | 0.16 | 140
4 | 25 | 9 | 25 | 304 | 28 | 1.2 | 0.16 | 329
4 | 25 | 10 | 55 | 423 | 29 | 1.4 | 0.16 | 478
4 | 25 | 11 | 86 | 490 | 29 | 1.5 | 0.16 | 576
4 | 25 | 12 | 42 | 434 | 29 | 1.6 | 0.16 | 476
4 | 25 | 13 | 31 | 372 | 28 | 1.8 | 0.16 | 403
4 | 25 | 14 | 60 | 351 | 28 | 1.9 | 0.16 | 411
4 | 25 | 15 | 123 | 271 | 27 | 1.7 | 0.16 | 394
4 | 25 | 16 | 0 | 114 | 26 | 1.4 | 0.16 | 114
4 | 25 | 17 | 0 | 24 | 26 | 1 | 0.16 | 24
4 | 25 | 18 | 0 | 0 | 25 | 0.8 | 0.16 | 0
4 | 25 | 19 | 0 | 0 | 25 | 0.8 | 0.16 | 0
4 | 25 | 20 | 0 | 0 | 25 | 0.7 | 0.16 | 0
4 | 25 | 21 | 0 | 0 | 25 | 0.7 | 0.16 | 0
4 | 25 | 22 | 0 | 0 | 24 | 0.7 | 0.16 | 0
4 | 25 | 23 | 0 | 0 | 24 | 0.7 | 0.16 | 0
4 | 26 | 0 | 0 | 0 | 24 | 0.7 | 0.16 | 0
4 | 26 | 1 | 0 | 0 | 24 | 0.7 | 0.16 | 0
4 | 26 | 2 | 0 | 0 | 24 | 0.6 | 0.16 | 0
4 | 26 | 3 | 0 | 0 | 24 | 0.6 | 0.16 | 0
4 | 26 | 4 | 0 | 0 | 24 | 0.6 | 0.16 | 0
4 | 26 | 5 | 0 | 0 | 24 | 0.7 | 0.16 | 0
4 | 26 | 6 | 0 | 15 | 25 | 1 | 0.16 | 15
4 | 26 | 7 | 0 | 127 | 27 | 1.3 | 0.16 | 127
4 | 26 | 8 | 91 | 278 | 28 | 1.4 | 0.16 | 369
4 | 26 | 9 | 258 | 381 | 30 | 1.4 | 0.16 | 639
4 | 26 | 10 | 843 | 138 | 31 | 1.3 | 0.16 | 981
4 | 26 | 11 | 431 | 440 | 32 | 1.3 | 0.16 | 871
4 | 26 | 12 | 147 | 508 | 32 | 1.2 | 0.16 | 655
4 | 26 | 13 | 391 | 403 | 31 | 1.2 | 0.16 | 794
4 | 26 | 14 | 550 | 272 | 31 | 1.2 | 0.16 | 822
4 | 26 | 15 | 251 | 263 | 30 | 1.1 | 0.16 | 514
4 | 26 | 16 | 225 | 148 | 29 | 0.9 | 0.16 | 373
4 | 26 | 17 | 0 | 25 | 28 | 0.7 | 0.16 | 25
4 | 26 | 18 | 0 | 0 | 27 | 0.6 | 0.16 | 0
4 | 26 | 19 | 0 | 0 | 26 | 0.6 | 0.16 | 0
4 | 26 | 20 | 0 | 0 | 26 | 0.7 | 0.16 | 0
4 | 26 | 21 | 0 | 0 | 26 | 0.7 | 0.16 | 0
4 | 26 | 22 | 0 | 0 | 25 | 0.7 | 0.16 | 0
4 | 26 | 23 | 0 | 0 | 25 | 0.7 | 0.16 | 0
4 | 27 | 0 | 0 | 0 | 25 | 0.8 | 0.16 | 0
4 | 27 | 1 | 0 | 0 | 25 | 0.7 | 0.16 | 0
4 | 27 | 2 | 0 | 0 | 24 | 0.7 | 0.16 | 0
4 | 27 | 3 | 0 | 0 | 24 | 0.7 | 0.16 | 0
4 | 27 | 4 | 0 | 0 | 24 | 0.7 | 0.16 | 0
4 | 27 | 5 | 0 | 0 | 24 | 0.9 | 0.16 | 0
4 | 27 | 6 | 0 | 12 | 25 | 1.3 | 0.16 | 12
4 | 27 | 7 | 0 | 127 | 26 | 1.2 | 0.16 | 127
4 | 27 | 8 | 67 | 269 | 28 | 0.7 | 0.16 | 336
4 | 27 | 9 | 220 | 387 | 29 | 0.6 | 0.16 | 607
4 | 27 | 10 | 345 | 434 | 29 | 1 | 0.16 | 779
4 | 27 | 11 | 436 | 440 | 30 | 1.2 | 0.16 | 876
4 | 27 | 12 | 362 | 457 | 31 | 1.3 | 0.16 | 819
4 | 27 | 13 | 330 | 432 | 31 | 1.2 | 0.16 | 762
4 | 27 | 14 | 159 | 380 | 30 | 1.1 | 0.16 | 539
4 | 27 | 15 | 4 | 176 | 29 | 0.9 | 0.16 | 180
4 | 27 | 16 | 0 | 8 | 28 | 0.6 | 0.16 | 8
4 | 27 | 17 | 0 | 1 | 27 | 0.3 | 0.16 | 1
4 | 27 | 18 | 0 | 0 | 26 | 0.2 | 0.16 | 0
4 | 27 | 19 | 0 | 0 | 26 | 0.3 | 0.16 | 0
4 | 27 | 20 | 0 | 0 | 26 | 0.4 | 0.16 | 0
4 | 27 | 21 | 0 | 0 | 25 | 0.5 | 0.16 | 0
4 | 27 | 22 | 0 | 0 | 25 | 0.6 | 0.16 | 0
4 | 27 | 23 | 0 | 0 | 24 | 0.6 | 0.16 | 0
4 | 28 | 0 | 0 | 0 | 24 | 0.6 | 0.16 | 0
4 | 28 | 1 | 0 | 0 | 24 | 0.7 | 0.16 | 0
4 | 28 | 2 | 0 | 0 | 23 | 0.7 | 0.16 | 0
4 | 28 | 3 | 0 | 0 | 23 | 0.7 | 0.16 | 0
4 | 28 | 4 | 0 | 0 | 23 | 0.7 | 0.16 | 0
4 | 28 | 5 | 0 | 0 | 23 | 0.8 | 0.16 | 0
4 | 28 | 6 | 0 | 25 | 25 | 1 | 0.16 | 25
4 | 28 | 7 | 0 | 124 | 27 | 0.7 | 0.16 | 124
4 | 28 | 8 | 69 | 270 | 28 | 0.5 | 0.16 | 339
4 | 28 | 9 | 273 | 377 | 30 | 0.9 | 0.16 | 650
4 | 28 | 10 | 325 | 440 | 31 | 1.3 | 0.16 | 765
4 | 28 | 11 | 65 | 470 | 32 | 1.5 | 0.16 | 535
4 | 28 | 12 | 162 | 508 | 32 | 1.4 | 0.16 | 670
4 | 28 | 13 | 25 | 320 | 32 | 1.2 | 0.16 | 345
4 | 28 | 14 | 102 | 371 | 32 | 1.1 | 0.16 | 473
4 | 28 | 15 | 0 | 153 | 31 | 1 | 0.16 | 153
4 | 28 | 16 | 0 | 113 | 30 | 0.7 | 0.16 | 113
4 | 28 | 17 | 0 | 41 | 28 | 0.5 | 0.16 | 41
4 | 28 | 18 | 0 | 0 | 27 | 0.3 | 0.16 | 0
4 | 28 | 19 | 0 | 0 | 27 | 0.2 | 0.16 | 0
4 | 28 | 20 | 0 | 0 | 26 | 0.4 | 0.16 | 0
4 | 28 | 21 | 0 | 0 | 25 | 0.7 | 0.16 | 0
4 | 28 | 22 | 0 | 0 | 25 | 0.8 | 0.16 | 0
4 | 28 | 23 | 0 | 0 | 25 | 0.9 | 0.16 | 0
4 | 29 | 0 | 0 | 0 | 25 | 0.9 | 0.16 | 0
4 | 29 | 1 | 0 | 0 | 24 | 0.8 | 0.16 | 0
4 | 29 | 2 | 0 | 0 | 24 | 0.8 | 0.16 | 0
4 | 29 | 3 | 0 | 0 | 24 | 0.7 | 0.16 | 0
4 | 29 | 4 | 0 | 0 | 24 | 0.7 | 0.16 | 0
4 | 29 | 5 | 0 | 0 | 24 | 0.8 | 0.16 | 0
4 | 29 | 6 | 0 | 28 | 25 | 1 | 0.16 | 28
4 | 29 | 7 | 0 | 56 | 26 | 1.1 | 0.16 | 56
4 | 29 | 8 | 50 | 259 | 28 | 0.9 | 0.16 | 309
4 | 29 | 9 | 10 | 223 | 29 | 0.5 | 0.16 | 233
4 | 29 | 10 | 66 | 434 | 30 | 0.4 | 0.16 | 500
4 | 29 | 11 | 28 | 392 | 31 | 0.7 | 0.16 | 420
4 | 29 | 12 | 311 | 481 | 32 | 1.1 | 0.16 | 792
4 | 29 | 13 | 424 | 386 | 32 | 1.3 | 0.16 | 810
4 | 29 | 14 | 776 | 139 | 31 | 1.4 | 0.16 | 915
4 | 29 | 15 | 696 | 124 | 30 | 1.2 | 0.16 | 820
4 | 29 | 16 | 166 | 151 | 29 | 1 | 0.16 | 317
4 | 29 | 17 | 197 | 47 | 28 | 0.8 | 0.16 | 244
4 | 29 | 18 | 0 | 0 | 27 | 0.7 | 0.16 | 0
4 | 29 | 19 | 0 | 0 | 27 | 0.7 | 0.16 | 0
4 | 29 | 20 | 0 | 0 | 26 | 0.7 | 0.16 | 0
4 | 29 | 21 | 0 | 0 | 26 | 0.7 | 0.16 | 0
4 | 29 | 22 | 0 | 0 | 26 | 0.7 | 0.16 | 0
4 | 29 | 23 | 0 | 0 | 25 | 0.7 | 0.16 | 0
4 | 30 | 0 | 0 | 0 | 25 | 0.6 | 0.16 | 0
4 | 30 | 1 | 0 | 0 | 25 | 0.6 | 0.16 | 0
4 | 30 | 2 | 0 | 0 | 25 | 0.6 | 0.16 | 0
4 | 30 | 3 | 0 | 0 | 25 | 0.7 | 0.16 | 0
4 | 30 | 4 | 0 | 0 | 24 | 0.8 | 0.16 | 0
4 | 30 | 5 | 0 | 0 | 24 | 0.9 | 0.16 | 0
4 | 30 | 6 | 0 | 38 | 25 | 1.2 | 0.16 | 38
4 | 30 | 7 | 0 | 108 | 26 | 1.6 | 0.16 | 108
4 | 30 | 8 | 18 | 222 | 28 | 1.7 | 0.16 | 240
4 | 30 | 9 | 6 | 183 | 29 | 1.7 | 0.16 | 189
4 | 30 | 10 | 36 | 387 | 30 | 1.5 | 0.16 | 423
4 | 30 | 11 | 58 | 459 | 31 | 1.4 | 0.16 | 517
4 | 30 | 12 | 75 | 476 | 32 | 1.4 | 0.16 | 551
4 | 30 | 13 | 321 | 432 | 32 | 1.5 | 0.16 | 753
4 | 30 | 14 | 412 | 308 | 32 | 1.5 | 0.16 | 720
4 | 30 | 15 | 462 | 211 | 31 | 1.3 | 0.16 | 673
4 | 30 | 16 | 367 | 128 | 30 | 0.9 | 0.16 | 495
4 | 30 | 17 | 53 | 48 | 28 | 0.5 | 0.16 | 101
4 | 30 | 18 | 0 | 0 | 28 | 0.2 | 0.16 | 0
4 | 30 | 19 | 0 | 0 | 27 | 0.7 | 0.16 | 0
4 | 30 | 20 | 0 | 0 | 26 | 0.8 | 0.16 | 0
4 | 30 | 21 | 0 | 0 | 26 | 1 | 0.16 | 0
4 | 30 | 22 | 0 | 0 | 26 | 1.1 | 0.16 | 0
4 | 30 | 23 | 0 | 0 | 26 | 1 | 0.16 | 0
5 | 1 | 0 | 0 | 0 | 25 | 0.9 | 0.16 | 0
5 | 1 | 1 | 0 | 0 | 25 | 0.7 | 0.16 | 0
5 | 1 | 2 | 0 | 0 | 24 | 0.6 | 0.16 | 0
5 | 1 | 3 | 0 | 0 | 24 | 0.6 | 0.16 | 0
5 | 1 | 4 | 0 | 0 | 24 | 0.7 | 0.16 | 0
5 | 1 | 5 | 0 | 0 | 24 | 0.9 | 0.16 | 0
5 | 1 | 6 | 282 | 55 | 24 | 1.5 | 0.16 | 337
5 | 1 | 7 | 583 | 98 | 25 | 2.1 | 0.16 | 681
5 | 1 | 8 | 428 | 234 | 27 | 2.5 | 0.16 | 662
5 | 1 | 9 | 810 | 123 | 28 | 2.7 | 0.16 | 933
5 | 1 | 10 | 854 | 126 | 30 | 2.6 | 0.16 | 980
5 | 1 | 11 | 872 | 128 | 31 | 2.6 | 0.16 | 1000
5 | 1 | 12 | 873 | 127 | 32 | 2.7 | 0.16 | 1000
5 | 1 | 13 | 855 | 123 | 32 | 2.6 | 0.16 | 978
5 | 1 | 14 | 190 | 376 | 31 | 2.3 | 0.16 | 566
5 | 1 | 15 | 155 | 268 | 31 | 1.8 | 0.16 | 423
5 | 1 | 16 | 0 | 70 | 30 | 1.3 | 0.16 | 70
5 | 1 | 17 | 0 | 17 | 28 | 0.8 | 0.16 | 17
5 | 1 | 18 | 0 | 0 | 27 | 0.5 | 0.16 | 0
5 | 1 | 19 | 0 | 0 | 27 | 0.3 | 0.16 | 0
5 | 1 | 20 | 0 | 0 | 26 | 0.3 | 0.16 | 0
5 | 1 | 21 | 0 | 0 | 26 | 0.4 | 0.16 | 0
5 | 1 | 22 | 0 | 0 | 25 | 0.5 | 0.16 | 0
5 | 1 | 23 | 0 | 0 | 25 | 0.6 | 0.16 | 0
5 | 2 | 0 | 0 | 0 | 24 | 0.7 | 0.16 | 0
5 | 2 | 1 | 0 | 0 | 24 | 0.7 | 0.16 | 0
5 | 2 | 2 | 0 | 0 | 24 | 0.6 | 0.16 | 0
5 | 2 | 3 | 0 | 0 | 24 | 0.5 | 0.16 | 0
5 | 2 | 4 | 0 | 0 | 24 | 0.6 | 0.16 | 0
5 | 2 | 5 | 0 | 0 | 24 | 0.7 | 0.16 | 0
5 | 2 | 6 | 216 | 56 | 25 | 1.1 | 0.16 | 272
5 | 2 | 7 | 201 | 164 | 27 | 1.6 | 0.16 | 365
5 | 2 | 8 | 151 | 284 | 28 | 2 | 0.16 | 435
5 | 2 | 9 | 95 | 378 | 30 | 2.2 | 0.16 | 473
5 | 2 | 10 | 378 | 411 | 31 | 2.3 | 0.16 | 789
5 | 2 | 11 | 865 | 134 | 32 | 2.4 | 0.16 | 999
5 | 2 | 12 | 868 | 131 | 32 | 2.4 | 0.16 | 999
5 | 2 | 13 | 269 | 445 | 32 | 2.4 | 0.16 | 714
5 | 2 | 14 | 212 | 373 | 31 | 2.3 | 0.16 | 585
5 | 2 | 15 | 152 | 268 | 30 | 2 | 0.16 | 420
5 | 2 | 16 | 11 | 130 | 29 | 1.5 | 0.16 | 141
5 | 2 | 17 | 0 | 33 | 28 | 0.9 | 0.16 | 33
5 | 2 | 18 | 0 | 0 | 27 | 0.7 | 0.16 | 0
5 | 2 | 19 | 0 | 0 | 27 | 0.7 | 0.16 | 0
5 | 2 | 20 | 0 | 0 | 26 | 0.7 | 0.16 | 0
5 | 2 | 21 | 0 | 0 | 26 | 0.7 | 0.16 | 0
5 | 2 | 22 | 0 | 0 | 26 | 0.6 | 0.16 | 0
5 | 2 | 23 | 0 | 0 | 26 | 0.6 | 0.16 | 0
5 | 3 | 0 | 0 | 0 | 25 | 0.6 | 0.16 | 0
5 | 3 | 1 | 0 | 0 | 25 | 0.5 | 0.16 | 0
5 | 3 | 2 | 0 | 0 | 25 | 0.5 | 0.16 | 0
5 | 3 | 3 | 0 | 0 | 24 | 0.5 | 0.16 | 0
5 | 3 | 4 | 0 | 0 | 24 | 0.5 | 0.16 | 0
5 | 3 | 5 | 0 | 0 | 24 | 0.5 | 0.16 | 0
5 | 3 | 6 | 0 | 6 | 25 | 0.7 | 0.16 | 6
5 | 3 | 7 | 0 | 58 | 27 | 0.7 | 0.16 | 58
5 | 3 | 8 | 10 | 201 | 28 | 0.6 | 0.16 | 211
5 | 3 | 9 | 11 | 237 | 29 | 0.4 | 0.16 | 248
5 | 3 | 10 | 51 | 413 | 30 | 0.2 | 0.16 | 464
5 | 3 | 11 | 112 | 497 | 30 | 0.3 | 0.16 | 609
5 | 3 | 12 | 86 | 481 | 30 | 0.5 | 0.16 | 567
5 | 3 | 13 | 79 | 433 | 30 | 0.8 | 0.16 | 512
5 | 3 | 14 | 120 | 371 | 29 | 1.1 | 0.16 | 491
5 | 3 | 15 | 139 | 267 | 28 | 1.2 | 0.16 | 406
5 | 3 | 16 | 97 | 149 | 28 | 1 | 0.16 | 246
5 | 3 | 17 | 26 | 43 | 27 | 0.8 | 0.16 | 69
5 | 3 | 18 | 0 | 0 | 26 | 0.7 | 0.16 | 0
5 | 3 | 19 | 0 | 0 | 25 | 0.8 | 0.16 | 0
5 | 3 | 20 | 0 | 0 | 25 | 0.7 | 0.16 | 0
5 | 3 | 21 | 0 | 0 | 25 | 0.7 | 0.16 | 0
5 | 3 | 22 | 0 | 0 | 25 | 0.6 | 0.16 | 0
5 | 3 | 23 | 0 | 0 | 25 | 0.5 | 0.16 | 0
5 | 4 | 0 | 0 | 0 | 24 | 0.5 | 0.16 | 0
5 | 4 | 1 | 0 | 0 | 24 | 0.5 | 0.16 | 0
5 | 4 | 2 | 0 | 0 | 24 | 0.5 | 0.16 | 0
5 | 4 | 3 | 0 | 0 | 24 | 0.7 | 0.16 | 0
5 | 4 | 4 | 0 | 0 | 23 | 0.8 | 0.16 | 0
5 | 4 | 5 | 0 | 0 | 24 | 1 | 0.16 | 0
5 | 4 | 6 | 422 | 41 | 26 | 1.3 | 0.16 | 463
5 | 4 | 7 | 677 | 72 | 28 | 1.6 | 0.16 | 749
5 | 4 | 8 | 787 | 90 | 29 | 1.9 | 0.16 | 877
5 | 4 | 9 | 850 | 100 | 30 | 2.3 | 0.16 | 950
5 | 4 | 10 | 862 | 120 | 31 | 2.6 | 0.16 | 982
5 | 4 | 11 | 879 | 122 | 32 | 2.7 | 0.16 | 1001
5 | 4 | 12 | 882 | 119 | 33 | 2.6 | 0.16 | 1001
5 | 4 | 13 | 825 | 141 | 32 | 2.5 | 0.16 | 966
5 | 4 | 14 | 784 | 132 | 32 | 2.3 | 0.16 | 916
5 | 4 | 15 | 716 | 113 | 31 | 1.9 | 0.16 | 829
5 | 4 | 16 | 570 | 89 | 30 | 1.3 | 0.16 | 659
5 | 4 | 17 | 253 | 42 | 29 | 0.8 | 0.16 | 295
5 | 4 | 18 | 0 | 0 | 28 | 0.6 | 0.16 | 0
5 | 4 | 19 | 0 | 0 | 27 | 0.6 | 0.16 | 0
5 | 4 | 20 | 0 | 0 | 27 | 0.6 | 0.16 | 0
5 | 4 | 21 | 0 | 0 | 27 | 0.7 | 0.16 | 0
5 | 4 | 22 | 0 | 0 | 26 | 0.6 | 0.16 | 0
5 | 4 | 23 | 0 | 0 | 26 | 0.6 | 0.16 | 0
5 | 5 | 0 | 0 | 0 | 25 | 0.6 | 0.16 | 0
5 | 5 | 1 | 0 | 0 | 25 | 0.5 | 0.16 | 0
5 | 5 | 2 | 0 | 0 | 25 | 0.3 | 0.16 | 0
5 | 5 | 3 | 0 | 0 | 25 | 0.1 | 0.16 | 0
5 | 5 | 4 | 0 | 0 | 25 | 0.1 | 0.16 | 0
5 | 5 | 5 | 0 | 0 | 25 | 0.3 | 0.16 | 0
5 | 5 | 6 | 0 | 2 | 26 | 0.7 | 0.16 | 2
5 | 5 | 7 | 0 | 58 | 28 | 1.1 | 0.16 | 58
5 | 5 | 8 | 218 | 279 | 30 | 1.6 | 0.16 | 497
5 | 5 | 9 | 328 | 360 | 31 | 1.9 | 0.16 | 688
5 | 5 | 10 | 452 | 383 | 32 | 2.1 | 0.16 | 835
5 | 5 | 11 | 400 | 434 | 32 | 2.1 | 0.16 | 834
5 | 5 | 12 | 150 | 500 | 32 | 1.9 | 0.16 | 650
5 | 5 | 13 | 842 | 128 | 31 | 1.6 | 0.16 | 970
5 | 5 | 14 | 795 | 124 | 30 | 1.8 | 0.16 | 919
5 | 5 | 15 | 718 | 111 | 29 | 2.1 | 0.16 | 829
5 | 5 | 16 | 557 | 91 | 28 | 2.1 | 0.16 | 648
5 | 5 | 17 | 238 | 43 | 27 | 1.8 | 0.16 | 281
5 | 5 | 18 | 0 | 0 | 27 | 1.6 | 0.16 | 0
5 | 5 | 19 | 0 | 0 | 27 | 1.5 | 0.16 | 0
5 | 5 | 20 | 0 | 0 | 26 | 1.1 | 0.16 | 0
5 | 5 | 21 | 0 | 0 | 26 | 0.8 | 0.16 | 0
5 | 5 | 22 | 0 | 0 | 25 | 0.7 | 0.16 | 0
5 | 5 | 23 | 0 | 0 | 25 | 0.8 | 0.16 | 0
5 | 6 | 0 | 0 | 0 | 25 | 1.1 | 0.16 | 0
5 | 6 | 1 | 0 | 0 | 24 | 1.3 | 0.16 | 0
5 | 6 | 2 | 0 | 0 | 24 | 1.5 | 0.16 | 0
5 | 6 | 3 | 0 | 0 | 24 | 1.5 | 0.16 | 0
5 | 6 | 4 | 0 | 0 | 24 | 1.3 | 0.16 | 0
5 | 6 | 5 | 0 | 0 | 24 | 1.1 | 0.16 | 0
5 | 6 | 6 | 0 | 49 | 24 | 1.2 | 0.16 | 49
5 | 6 | 7 | 0 | 115 | 25 | 1.5 | 0.16 | 115
5 | 6 | 8 | 138 | 282 | 26 | 1.6 | 0.16 | 420
5 | 6 | 9 | 346 | 354 | 27 | 1.5 | 0.16 | 700
5 | 6 | 10 | 307 | 440 | 28 | 1.2 | 0.16 | 747
5 | 6 | 11 | 41 | 427 | 29 | 1.1 | 0.16 | 468
5 | 6 | 12 | 58 | 452 | 30 | 1.4 | 0.16 | 510
5 | 6 | 13 | 384 | 397 | 30 | 1.7 | 0.16 | 781
5 | 6 | 14 | 824 | 109 | 30 | 1.7 | 0.16 | 933
5 | 6 | 15 | 85 | 258 | 29 | 1.6 | 0.16 | 343
5 | 6 | 16 | 616 | 77 | 28 | 1.3 | 0.16 | 693
5 | 6 | 17 | 304 | 38 | 26 | 0.9 | 0.16 | 342
5 | 6 | 18 | 0 | 0 | 26 | 0.8 | 0.16 | 0
5 | 6 | 19 | 0 | 0 | 25 | 0.8 | 0.16 | 0
5 | 6 | 20 | 0 | 0 | 25 | 0.8 | 0.16 | 0
5 | 6 | 21 | 0 | 0 | 25 | 0.7 | 0.16 | 0
5 | 6 | 22 | 0 | 0 | 25 | 0.7 | 0.16 | 0
5 | 6 | 23 | 0 | 0 | 25 | 0.7 | 0.16 | 0
5 | 7 | 0 | 0 | 0 | 25 | 0.7 | 0.16 | 0
5 | 7 | 1 | 0 | 0 | 24 | 0.7 | 0.16 | 0
5 | 7 | 2 | 0 | 0 | 24 | 0.7 | 0.16 | 0
5 | 7 | 3 | 0 | 0 | 24 | 0.7 | 0.16 | 0
5 | 7 | 4 | 0 | 0 | 24 | 0.7 | 0.16 | 0
5 | 7 | 5 | 0 | 0 | 24 | 0.6 | 0.16 | 0
5 | 7 | 6 | 343 | 50 | 26 | 0.5 | 0.16 | 393
5 | 7 | 7 | 10 | 140 | 27 | 0.4 | 0.16 | 150
5 | 7 | 8 | 151 | 282 | 28 | 0.5 | 0.16 | 433
5 | 7 | 9 | 199 | 385 | 29 | 0.8 | 0.16 | 584
5 | 7 | 10 | 793 | 165 | 30 | 1 | 0.16 | 958
5 | 7 | 11 | 398 | 433 | 31 | 1.2 | 0.16 | 831
5 | 7 | 12 | 812 | 166 | 31 | 1.3 | 0.16 | 978
5 | 7 | 13 | 699 | 223 | 30 | 1.3 | 0.16 | 922
5 | 7 | 14 | 84 | 357 | 30 | 1.2 | 0.16 | 441
5 | 7 | 15 | 54 | 245 | 29 | 1 | 0.16 | 299
5 | 7 | 16 | 48 | 146 | 28 | 0.7 | 0.16 | 194
5 | 7 | 17 | 141 | 49 | 27 | 0.5 | 0.16 | 190
5 | 7 | 18 | 0 | 0 | 27 | 0.4 | 0.16 | 0
5 | 7 | 19 | 0 | 0 | 27 | 0.2 | 0.16 | 0
5 | 7 | 20 | 0 | 0 | 26 | 0.2 | 0.16 | 0
5 | 7 | 21 | 0 | 0 | 26 | 0.2 | 0.16 | 0
5 | 7 | 22 | 0 | 0 | 26 | 0.3 | 0.16 | 0
5 | 7 | 23 | 0 | 0 | 25 | 0.4 | 0.16 | 0
5 | 8 | 0 | 0 | 0 | 25 | 0.6 | 0.16 | 0
5 | 8 | 1 | 0 | 0 | 25 | 0.7 | 0.16 | 0
5 | 8 | 2 | 0 | 0 | 25 | 0.7 | 0.16 | 0
5 | 8 | 3 | 0 | 0 | 24 | 0.7 | 0.16 | 0
5 | 8 | 4 | 0 | 0 | 24 | 0.8 | 0.16 | 0
5 | 8 | 5 | 0 | 0 | 24 | 0.8 | 0.16 | 0
5 | 8 | 6 | 0 | 54 | 24 | 1 | 0.16 | 54
5 | 8 | 7 | 42 | 156 | 25 | 1.5 | 0.16 | 198
5 | 8 | 8 | 92 | 276 | 27 | 1.7 | 0.16 | 368
5 | 8 | 9 | 111 | 380 | 28 | 1.7 | 0.16 | 491
5 | 8 | 10 | 17 | 301 | 29 | 1.6 | 0.16 | 318
5 | 8 | 11 | 28 | 387 | 30 | 1.5 | 0.16 | 415
5 | 8 | 12 | 106 | 487 | 30 | 1.2 | 0.16 | 593
5 | 8 | 13 | 830 | 136 | 30 | 1.1 | 0.16 | 966
5 | 8 | 14 | 260 | 360 | 29 | 1 | 0.16 | 620
5 | 8 | 15 | 219 | 260 | 29 | 0.9 | 0.16 | 479
5 | 8 | 16 | 0 | 120 | 28 | 0.7 | 0.16 | 120
5 | 8 | 17 | 0 | 30 | 27 | 0.6 | 0.16 | 30
5 | 8 | 18 | 0 | 0 | 26 | 0.6 | 0.16 | 0
5 | 8 | 19 | 0 | 0 | 26 | 0.6 | 0.16 | 0
5 | 8 | 20 | 0 | 0 | 26 | 0.6 | 0.16 | 0
5 | 8 | 21 | 0 | 0 | 25 | 0.6 | 0.16 | 0
5 | 8 | 22 | 0 | 0 | 25 | 0.6 | 0.16 | 0
5 | 8 | 23 | 0 | 0 | 25 | 0.6 | 0.16 | 0
5 | 9 | 0 | 0 | 0 | 25 | 0.6 | 0.16 | 0
5 | 9 | 1 | 0 | 0 | 25 | 0.6 | 0.16 | 0
5 | 9 | 2 | 0 | 0 | 25 | 0.6 | 0.16 | 0
5 | 9 | 3 | 0 | 0 | 24 | 0.6 | 0.16 | 0
5 | 9 | 4 | 0 | 0 | 24 | 0.7 | 0.16 | 0
5 | 9 | 5 | 0 | 0 | 24 | 0.6 | 0.16 | 0
5 | 9 | 6 | 116 | 58 | 26 | 0.7 | 0.16 | 174
5 | 9 | 7 | 73 | 163 | 28 | 0.8 | 0.16 | 236
5 | 9 | 8 | 106 | 278 | 29 | 0.5 | 0.16 | 384
5 | 9 | 9 | 163 | 385 | 30 | 0.4 | 0.16 | 548
5 | 9 | 10 | 124 | 457 | 31 | 0.9 | 0.16 | 581
5 | 9 | 11 | 252 | 490 | 32 | 1.4 | 0.16 | 742
5 | 9 | 12 | 109 | 487 | 31 | 1.7 | 0.16 | 596
5 | 9 | 13 | 390 | 392 | 30 | 1.9 | 0.16 | 782
5 | 9 | 14 | 317 | 346 | 29 | 1.8 | 0.16 | 663
5 | 9 | 15 | 55 | 245 | 28 | 1.6 | 0.16 | 300
5 | 9 | 16 | 143 | 148 | 28 | 1.2 | 0.16 | 291
5 | 9 | 17 | 45 | 44 | 27 | 0.7 | 0.16 | 89
5 | 9 | 18 | 0 | 0 | 27 | 0.4 | 0.16 | 0
5 | 9 | 19 | 0 | 0 | 26 | 0.3 | 0.16 | 0
5 | 9 | 20 | 0 | 0 | 26 | 0.3 | 0.16 | 0
5 | 9 | 21 | 0 | 0 | 26 | 0.2 | 0.16 | 0
5 | 9 | 22 | 0 | 0 | 25 | 0.2 | 0.16 | 0
5 | 9 | 23 | 0 | 0 | 25 | 0.3 | 0.16 | 0
5 | 10 | 0 | 0 | 0 | 25 | 0.3 | 0.16 | 0
5 | 10 | 1 | 0 | 0 | 25 | 0.3 | 0.16 | 0
5 | 10 | 2 | 0 | 0 | 24 | 0.3 | 0.16 | 0
5 | 10 | 3 | 0 | 0 | 24 | 0.3 | 0.16 | 0
5 | 10 | 4 | 0 | 0 | 24 | 0.3 | 0.16 | 0
5 | 10 | 5 | 0 | 0 | 24 | 0.4 | 0.16 | 0
5 | 10 | 6 | 0 | 18 | 25 | 0.6 | 0.16 | 18
5 | 10 | 7 | 68 | 163 | 27 | 1 | 0.16 | 231
5 | 10 | 8 | 139 | 274 | 28 | 1.2 | 0.16 | 413
5 | 10 | 9 | 135 | 383 | 29 | 1.3 | 0.16 | 518
5 | 10 | 10 | 310 | 436 | 30 | 1.3 | 0.16 | 746
5 | 10 | 11 | 80 | 440 | 31 | 1.3 | 0.16 | 520
5 | 10 | 12 | 110 | 487 | 31 | 1.3 | 0.16 | 597
5 | 10 | 13 | 50 | 400 | 31 | 1.3 | 0.16 | 450
5 | 10 | 14 | 388 | 324 | 30 | 1.2 | 0.16 | 712
5 | 10 | 15 | 707 | 113 | 29 | 1 | 0.16 | 820
5 | 10 | 16 | 548 | 92 | 28 | 0.6 | 0.16 | 640
5 | 10 | 17 | 242 | 42 | 27 | 0.3 | 0.16 | 284
5 | 10 | 18 | 0 | 0 | 27 | 0.2 | 0.16 | 0
5 | 10 | 19 | 0 | 0 | 27 | 0.2 | 0.16 | 0
5 | 10 | 20 | 0 | 0 | 26 | 0.2 | 0.16 | 0
5 | 10 | 21 | 0 | 0 | 26 | 0.3 | 0.16 | 0
5 | 10 | 22 | 0 | 0 | 25 | 0.5 | 0.16 | 0
5 | 10 | 23 | 0 | 0 | 25 | 0.7 | 0.16 | 0
5 | 11 | 0 | 0 | 0 | 25 | 0.8 | 0.16 | 0
5 | 11 | 1 | 0 | 0 | 25 | 1 | 0.16 | 0
5 | 11 | 2 | 0 | 0 | 25 | 1.1 | 0.16 | 0
5 | 11 | 3 | 0 | 0 | 25 | 1 | 0.16 | 0
5 | 11 | 4 | 0 | 0 | 24 | 0.8 | 0.16 | 0
5 | 11 | 5 | 0 | 0 | 24 | 0.6 | 0.16 | 0
5 | 11 | 6 | 0 | 26 | 25 | 0.9 | 0.16 | 26
5 | 11 | 7 | 63 | 162 | 25 | 1.4 | 0.16 | 225
5 | 11 | 8 | 17 | 218 | 26 | 1.9 | 0.16 | 235
5 | 11 | 9 | 147 | 383 | 27 | 2.2 | 0.16 | 530
5 | 11 | 10 | 145 | 459 | 28 | 2.2 | 0.16 | 604
5 | 11 | 11 | 156 | 498 | 29 | 1.9 | 0.16 | 654
5 | 11 | 12 | 213 | 492 | 30 | 1.6 | 0.16 | 705
5 | 11 | 13 | 84 | 431 | 31 | 1.4 | 0.16 | 515
5 | 11 | 14 | 163 | 369 | 30 | 1.3 | 0.16 | 532
5 | 11 | 15 | 0 | 65 | 29 | 1.1 | 0.16 | 65
5 | 11 | 16 | 14 | 130 | 28 | 0.9 | 0.16 | 144
5 | 11 | 17 | 0 | 34 | 27 | 0.6 | 0.16 | 34
5 | 11 | 18 | 0 | 0 | 27 | 0.4 | 0.16 | 0
5 | 11 | 19 | 0 | 0 | 26 | 0.4 | 0.16 | 0
5 | 11 | 20 | 0 | 0 | 26 | 0.3 | 0.16 | 0
5 | 11 | 21 | 0 | 0 | 26 | 0.2 | 0.16 | 0
5 | 11 | 22 | 0 | 0 | 26 | 0.2 | 0.16 | 0
5 | 11 | 23 | 0 | 0 | 25 | 0.5 | 0.16 | 0
5 | 12 | 0 | 0 | 0 | 25 | 0.6 | 0.16 | 0
5 | 12 | 1 | 0 | 0 | 25 | 0.6 | 0.16 | 0
5 | 12 | 2 | 0 | 0 | 25 | 0.6 | 0.16 | 0
5 | 12 | 3 | 0 | 0 | 25 | 0.7 | 0.16 | 0
5 | 12 | 4 | 0 | 0 | 25 | 0.6 | 0.16 | 0
5 | 12 | 5 | 0 | 0 | 25 | 0.5 | 0.16 | 0
5 | 12 | 6 | 116 | 58 | 26 | 0.7 | 0.16 | 174
5 | 12 | 7 | 75 | 163 | 27 | 0.8 | 0.16 | 238
5 | 12 | 8 | 55 | 260 | 28 | 0.5 | 0.16 | 315
5 | 12 | 9 | 88 | 370 | 29 | 0.3 | 0.16 | 458
5 | 12 | 10 | 40 | 389 | 30 | 0.6 | 0.16 | 429
5 | 12 | 11 | 418 | 423 | 30 | 1 | 0.16 | 841
5 | 12 | 12 | 160 | 494 | 30 | 1.2 | 0.16 | 654
5 | 12 | 13 | 87 | 431 | 30 | 1.5 | 0.16 | 518
5 | 12 | 14 | 33 | 306 | 29 | 1.5 | 0.16 | 339
5 | 12 | 15 | 575 | 165 | 29 | 1.2 | 0.16 | 740
5 | 12 | 16 | 422 | 115 | 28 | 0.9 | 0.16 | 537
5 | 12 | 17 | 169 | 45 | 27 | 0.5 | 0.16 | 214
5 | 12 | 18 | 0 | 0 | 27 | 0.2 | 0.16 | 0
5 | 12 | 19 | 0 | 0 | 27 | 0.1 | 0.16 | 0
5 | 12 | 20 | 0 | 0 | 26 | 0.1 | 0.16 | 0
5 | 12 | 21 | 0 | 0 | 26 | 0.1 | 0.16 | 0
5 | 12 | 22 | 0 | 0 | 26 | 0.1 | 0.16 | 0
5 | 12 | 23 | 0 | 0 | 26 | 0.2 | 0.16 | 0
5 | 13 | 0 | 0 | 0 | 25 | 0.5 | 0.16 | 0
5 | 13 | 1 | 0 | 0 | 25 | 0.6 | 0.16 | 0
5 | 13 | 2 | 0 | 0 | 25 | 0.6 | 0.16 | 0
5 | 13 | 3 | 0 | 0 | 25 | 0.5 | 0.16 | 0
5 | 13 | 4 | 0 | 0 | 25 | 0.5 | 0.16 | 0
5 | 13 | 5 | 0 | 0 | 25 | 0.4 | 0.16 | 0
5 | 13 | 6 | 342 | 50 | 26 | 0.5 | 0.16 | 392
5 | 13 | 7 | 0 | 91 | 27 | 0.6 | 0.16 | 91
5 | 13 | 8 | 11 | 202 | 28 | 0.6 | 0.16 | 213
5 | 13 | 9 | 39 | 327 | 29 | 0.7 | 0.16 | 366
5 | 13 | 10 | 48 | 402 | 30 | 0.8 | 0.16 | 450
5 | 13 | 11 | 337 | 460 | 31 | 0.8 | 0.16 | 797
5 | 13 | 12 | 19 | 330 | 31 | 0.9 | 0.16 | 349
5 | 13 | 13 | 128 | 445 | 31 | 0.9 | 0.16 | 573
5 | 13 | 14 | 748 | 147 | 30 | 0.9 | 0.16 | 895
5 | 13 | 15 | 671 | 127 | 30 | 0.8 | 0.16 | 798
5 | 13 | 16 | 524 | 98 | 29 | 0.5 | 0.16 | 622
5 | 13 | 17 | 225 | 44 | 28 | 0.3 | 0.16 | 269
5 | 13 | 18 | 0 | 0 | 27 | 0.2 | 0.16 | 0
5 | 13 | 19 | 0 | 0 | 27 | 0.3 | 0.16 | 0
5 | 13 | 20 | 0 | 0 | 26 | 0.6 | 0.16 | 0
5 | 13 | 21 | 0 | 0 | 26 | 0.6 | 0.16 | 0
5 | 13 | 22 | 0 | 0 | 25 | 0.6 | 0.16 | 0
5 | 13 | 23 | 0 | 0 | 25 | 0.7 | 0.16 | 0
5 | 14 | 0 | 0 | 0 | 24 | 0.8 | 0.16 | 0
5 | 14 | 1 | 0 | 0 | 24 | 0.8 | 0.16 | 0
5 | 14 | 2 | 0 | 0 | 24 | 0.8 | 0.16 | 0
5 | 14 | 3 | 0 | 0 | 24 | 0.8 | 0.16 | 0
5 | 14 | 4 | 0 | 0 | 23 | 0.8 | 0.16 | 0
5 | 14 | 5 | 0 | 0 | 23 | 0.9 | 0.16 | 0
5 | 14 | 6 | 0 | 27 | 25 | 1.3 | 0.16 | 27
5 | 14 | 7 | 0 | 123 | 26 | 1.6 | 0.16 | 123
5 | 14 | 8 | 44 | 251 | 27 | 1.6 | 0.16 | 295
5 | 14 | 9 | 189 | 381 | 28 | 1.5 | 0.16 | 570
5 | 14 | 10 | 348 | 419 | 29 | 1.3 | 0.16 | 767
5 | 14 | 11 | 228 | 490 | 30 | 1 | 0.16 | 718
5 | 14 | 12 | 153 | 492 | 30 | 0.5 | 0.16 | 645
5 | 14 | 13 | 255 | 437 | 30 | 0.2 | 0.16 | 692
5 | 14 | 14 | 301 | 347 | 29 | 0.4 | 0.16 | 648
5 | 14 | 15 | 313 | 242 | 29 | 0.5 | 0.16 | 555
5 | 14 | 16 | 0 | 72 | 28 | 0.5 | 0.16 | 72
5 | 14 | 17 | 0 | 17 | 27 | 0.4 | 0.16 | 17
5 | 14 | 18 | 0 | 0 | 26 | 0.3 | 0.16 | 0
5 | 14 | 19 | 0 | 0 | 26 | 0.3 | 0.16 | 0
5 | 14 | 20 | 0 | 0 | 25 | 0.4 | 0.16 | 0
5 | 14 | 21 | 0 | 0 | 25 | 0.6 | 0.16 | 0
5 | 14 | 22 | 0 | 0 | 24 | 0.7 | 0.16 | 0
5 | 14 | 23 | 0 | 0 | 24 | 0.7 | 0.16 | 0
5 | 15 | 0 | 0 | 0 | 24 | 0.7 | 0.16 | 0
5 | 15 | 1 | 0 | 0 | 23 | 0.6 | 0.16 | 0
5 | 15 | 2 | 0 | 0 | 23 | 0.5 | 0.16 | 0
5 | 15 | 3 | 0 | 0 | 23 | 0.4 | 0.16 | 0
5 | 15 | 4 | 0 | 0 | 23 | 0.4 | 0.16 | 0
5 | 15 | 5 | 0 | 0 | 23 | 0.5 | 0.16 | 0
5 | 15 | 6 | 0 | 37 | 24 | 0.8 | 0.16 | 37
5 | 15 | 7 | 0 | 115 | 25 | 1 | 0.16 | 115
5 | 15 | 8 | 202 | 277 | 27 | 0.8 | 0.16 | 479
5 | 15 | 9 | 401 | 326 | 28 | 0.5 | 0.16 | 727
5 | 15 | 10 | 27 | 351 | 29 | 0.5 | 0.16 | 378
5 | 15 | 11 | 59 | 449 | 29 | 0.6 | 0.16 | 508
5 | 15 | 12 | 383 | 429 | 29 | 0.7 | 0.16 | 812
5 | 15 | 13 | 267 | 434 | 29 | 0.9 | 0.16 | 701
5 | 15 | 14 | 251 | 357 | 28 | 0.9 | 0.16 | 608
5 | 15 | 15 | 16 | 204 | 28 | 0.8 | 0.16 | 220
5 | 15 | 16 | 0 | 64 | 27 | 0.7 | 0.16 | 64
5 | 15 | 17 | 0 | 16 | 26 | 0.6 | 0.16 | 16
5 | 15 | 18 | 0 | 0 | 26 | 0.6 | 0.16 | 0
5 | 15 | 19 | 0 | 0 | 26 | 0.7 | 0.16 | 0
5 | 15 | 20 | 0 | 0 | 25 | 0.7 | 0.16 | 0
5 | 15 | 21 | 0 | 0 | 25 | 0.7 | 0.16 | 0
5 | 15 | 22 | 0 | 0 | 25 | 0.7 | 0.16 | 0
5 | 15 | 23 | 0 | 0 | 24 | 0.7 | 0.16 | 0
5 | 16 | 0 | 0 | 0 | 24 | 0.8 | 0.16 | 0
5 | 16 | 1 | 0 | 0 | 24 | 0.7 | 0.16 | 0
5 | 16 | 2 | 0 | 0 | 24 | 0.7 | 0.16 | 0
5 | 16 | 3 | 0 | 0 | 24 | 0.7 | 0.16 | 0
5 | 16 | 4 | 0 | 0 | 24 | 0.7 | 0.16 | 0
5 | 16 | 5 | 0 | 0 | 24 | 0.7 | 0.16 | 0
5 | 16 | 6 | 0 | 33 | 25 | 0.9 | 0.16 | 33
5 | 16 | 7 | 232 | 160 | 27 | 1 | 0.16 | 392
5 | 16 | 8 | 158 | 279 | 28 | 0.6 | 0.16 | 437
5 | 16 | 9 | 837 | 102 | 29 | 0.6 | 0.16 | 939
5 | 16 | 10 | 854 | 119 | 30 | 1.1 | 0.16 | 973
5 | 16 | 11 | 871 | 121 | 31 | 1.6 | 0.16 | 992
5 | 16 | 12 | 870 | 120 | 32 | 1.9 | 0.16 | 990
5 | 16 | 13 | 827 | 133 | 32 | 2 | 0.16 | 960
5 | 16 | 14 | 782 | 126 | 31 | 1.9 | 0.16 | 908
5 | 16 | 15 | 212 | 258 | 31 | 1.7 | 0.16 | 470
5 | 16 | 16 | 554 | 90 | 30 | 1.3 | 0.16 | 644
5 | 16 | 17 | 241 | 43 | 28 | 0.8 | 0.16 | 284
5 | 16 | 18 | 0 | 0 | 28 | 0.6 | 0.16 | 0
5 | 16 | 19 | 0 | 0 | 27 | 0.6 | 0.16 | 0
5 | 16 | 20 | 0 | 0 | 27 | 0.6 | 0.16 | 0
5 | 16 | 21 | 0 | 0 | 26 | 0.7 | 0.16 | 0
5 | 16 | 22 | 0 | 0 | 26 | 0.7 | 0.16 | 0
5 | 16 | 23 | 0 | 0 | 25 | 0.7 | 0.16 | 0
5 | 17 | 0 | 0 | 0 | 25 | 0.9 | 0.16 | 0
5 | 17 | 1 | 0 | 0 | 24 | 1 | 0.16 | 0
5 | 17 | 2 | 0 | 0 | 24 | 1 | 0.16 | 0
5 | 17 | 3 | 0 | 0 | 24 | 1 | 0.16 | 0
5 | 17 | 4 | 0 | 0 | 23 | 1 | 0.16 | 0
5 | 17 | 5 | 0 | 0 | 23 | 1.1 | 0.16 | 0
5 | 17 | 6 | 401 | 43 | 25 | 1.5 | 0.16 | 444
5 | 17 | 7 | 660 | 74 | 27 | 1.8 | 0.16 | 734
5 | 17 | 8 | 23 | 227 | 29 | 1.8 | 0.16 | 250
5 | 17 | 9 | 56 | 346 | 30 | 1.8 | 0.16 | 402
5 | 17 | 10 | 29 | 357 | 31 | 1.8 | 0.16 | 386
5 | 17 | 11 | 66 | 456 | 31 | 1.8 | 0.16 | 522
5 | 17 | 12 | 112 | 482 | 32 | 1.9 | 0.16 | 594
5 | 17 | 13 | 238 | 438 | 31 | 1.8 | 0.16 | 676
5 | 17 | 14 | 216 | 362 | 31 | 1.7 | 0.16 | 578
5 | 17 | 15 | 317 | 240 | 30 | 1.5 | 0.16 | 557
5 | 17 | 16 | 591 | 81 | 29 | 1.1 | 0.16 | 672
5 | 17 | 17 | 277 | 40 | 28 | 0.7 | 0.16 | 317
5 | 17 | 18 | 0 | 0 | 27 | 0.5 | 0.16 | 0
5 | 17 | 19 | 0 | 0 | 26 | 0.5 | 0.16 | 0
5 | 17 | 20 | 0 | 0 | 26 | 0.6 | 0.16 | 0
5 | 17 | 21 | 0 | 0 | 26 | 0.6 | 0.16 | 0
5 | 17 | 22 | 0 | 0 | 25 | 0.7 | 0.16 | 0
5 | 17 | 23 | 0 | 0 | 25 | 0.6 | 0.16 | 0
5 | 18 | 0 | 0 | 0 | 25 | 0.6 | 0.16 | 0
5 | 18 | 1 | 0 | 0 | 24 | 0.6 | 0.16 | 0
5 | 18 | 2 | 0 | 0 | 24 | 0.6 | 0.16 | 0
5 | 18 | 3 | 0 | 0 | 24 | 0.6 | 0.16 | 0
5 | 18 | 4 | 0 | 0 | 24 | 0.6 | 0.16 | 0
5 | 18 | 5 | 0 | 0 | 24 | 0.7 | 0.16 | 0
5 | 18 | 6 | 386 | 45 | 26 | 0.9 | 0.16 | 431
5 | 18 | 7 | 511 | 113 | 28 | 0.8 | 0.16 | 624
5 | 18 | 8 | 380 | 241 | 29 | 0.9 | 0.16 | 621
5 | 18 | 9 | 396 | 327 | 30 | 1.1 | 0.16 | 723
5 | 18 | 10 | 467 | 322 | 31 | 1.2 | 0.16 | 789
5 | 18 | 11 | 233 | 486 | 32 | 1.4 | 0.16 | 719
5 | 18 | 12 | 194 | 488 | 33 | 1.6 | 0.16 | 682
5 | 18 | 13 | 800 | 152 | 33 | 1.8 | 0.16 | 952
5 | 18 | 14 | 752 | 144 | 32 | 1.8 | 0.16 | 896
5 | 18 | 15 | 668 | 128 | 31 | 1.6 | 0.16 | 796
5 | 18 | 16 | 503 | 103 | 30 | 1.2 | 0.16 | 606
5 | 18 | 17 | 183 | 48 | 29 | 0.8 | 0.16 | 231
5 | 18 | 18 | 0 | 0 | 28 | 0.6 | 0.16 | 0
5 | 18 | 19 | 0 | 0 | 27 | 0.6 | 0.16 | 0
5 | 18 | 20 | 0 | 0 | 26 | 0.7 | 0.16 | 0
5 | 18 | 21 | 0 | 0 | 26 | 0.7 | 0.16 | 0
5 | 18 | 22 | 0 | 0 | 25 | 0.8 | 0.16 | 0
5 | 18 | 23 | 0 | 0 | 25 | 0.8 | 0.16 | 0
5 | 19 | 0 | 0 | 0 | 24 | 0.8 | 0.16 | 0
5 | 19 | 1 | 0 | 0 | 24 | 0.7 | 0.16 | 0
5 | 19 | 2 | 0 | 0 | 24 | 0.7 | 0.16 | 0
5 | 19 | 3 | 0 | 0 | 24 | 0.8 | 0.16 | 0
5 | 19 | 4 | 0 | 0 | 23 | 0.8 | 0.16 | 0
5 | 19 | 5 | 0 | 0 | 24 | 0.8 | 0.16 | 0
5 | 19 | 6 | 281 | 55 | 26 | 1.1 | 0.16 | 336
5 | 19 | 7 | 576 | 96 | 28 | 1.3 | 0.16 | 672
5 | 19 | 8 | 717 | 116 | 30 | 1.4 | 0.16 | 833
5 | 19 | 9 | 795 | 126 | 31 | 1.7 | 0.16 | 921
5 | 19 | 10 | 845 | 125 | 32 | 2 | 0.16 | 970
5 | 19 | 11 | 864 | 126 | 33 | 2.4 | 0.16 | 990
5 | 19 | 12 | 865 | 125 | 33 | 2.5 | 0.16 | 990
5 | 19 | 13 | 823 | 135 | 33 | 2.5 | 0.16 | 958
5 | 19 | 14 | 771 | 132 | 33 | 2.4 | 0.16 | 903
5 | 19 | 15 | 682 | 121 | 32 | 2 | 0.16 | 803
5 | 19 | 16 | 249 | 141 | 31 | 1.5 | 0.16 | 390
5 | 19 | 17 | 77 | 47 | 29 | 0.9 | 0.16 | 124
5 | 19 | 18 | 0 | 0 | 29 | 0.6 | 0.16 | 0
5 | 19 | 19 | 0 | 0 | 28 | 0.6 | 0.16 | 0
5 | 19 | 20 | 0 | 0 | 27 | 0.7 | 0.16 | 0
5 | 19 | 21 | 0 | 0 | 27 | 0.8 | 0.16 | 0
5 | 19 | 22 | 0 | 0 | 26 | 0.8 | 0.16 | 0
5 | 19 | 23 | 0 | 0 | 26 | 0.7 | 0.16 | 0
5 | 20 | 0 | 0 | 0 | 26 | 0.7 | 0.16 | 0
5 | 20 | 1 | 0 | 0 | 26 | 0.8 | 0.16 | 0
5 | 20 | 2 | 0 | 0 | 26 | 0.7 | 0.16 | 0
5 | 20 | 3 | 0 | 0 | 25 | 0.7 | 0.16 | 0
5 | 20 | 4 | 0 | 0 | 25 | 0.9 | 0.16 | 0
5 | 20 | 5 | 0 | 0 | 25 | 1.1 | 0.16 | 0
5 | 20 | 6 | 0 | 54 | 26 | 1.4 | 0.16 | 54
5 | 20 | 7 | 39 | 153 | 27 | 1.7 | 0.16 | 192
5 | 20 | 8 | 302 | 259 | 28 | 2.2 | 0.16 | 561
5 | 20 | 9 | 226 | 373 | 29 | 2.8 | 0.16 | 599
5 | 20 | 10 | 387 | 393 | 30 | 3.1 | 0.16 | 780
5 | 20 | 11 | 270 | 476 | 31 | 3.2 | 0.16 | 746
5 | 20 | 12 | 868 | 121 | 32 | 3.3 | 0.16 | 989
5 | 20 | 13 | 287 | 425 | 32 | 3.1 | 0.16 | 712
5 | 20 | 14 | 279 | 349 | 31 | 2.7 | 0.16 | 628
5 | 20 | 15 | 653 | 133 | 30 | 2.2 | 0.16 | 786
5 | 20 | 16 | 495 | 105 | 29 | 1.5 | 0.16 | 600
5 | 20 | 17 | 183 | 48 | 28 | 0.9 | 0.16 | 231
5 | 20 | 18 | 0 | 0 | 28 | 0.8 | 0.16 | 0
5 | 20 | 19 | 0 | 0 | 27 | 0.8 | 0.16 | 0
5 | 20 | 20 | 0 | 0 | 27 | 0.8 | 0.16 | 0
5 | 20 | 21 | 0 | 0 | 27 | 0.8 | 0.16 | 0
5 | 20 | 22 | 0 | 0 | 26 | 0.8 | 0.16 | 0
5 | 20 | 23 | 0 | 0 | 26 | 0.8 | 0.16 | 0
5 | 21 | 0 | 0 | 0 | 25 | 0.8 | 0.16 | 0
5 | 21 | 1 | 0 | 0 | 25 | 0.8 | 0.16 | 0
5 | 21 | 2 | 0 | 0 | 25 | 0.8 | 0.16 | 0
5 | 21 | 3 | 0 | 0 | 24 | 0.8 | 0.16 | 0
5 | 21 | 4 | 0 | 0 | 24 | 0.8 | 0.16 | 0
5 | 21 | 5 | 0 | 0 | 24 | 0.8 | 0.16 | 0
5 | 21 | 6 | 416 | 42 | 26 | 1.2 | 0.16 | 458
5 | 21 | 7 | 668 | 72 | 28 | 1.8 | 0.16 | 740
5 | 21 | 8 | 196 | 267 | 30 | 2.2 | 0.16 | 463
5 | 21 | 9 | 214 | 374 | 31 | 2.5 | 0.16 | 588
5 | 21 | 10 | 75 | 426 | 32 | 2.6 | 0.16 | 501
5 | 21 | 11 | 299 | 467 | 32 | 2.7 | 0.16 | 766
5 | 21 | 12 | 245 | 438 | 32 | 2.8 | 0.16 | 683
5 | 21 | 13 | 313 | 417 | 32 | 2.8 | 0.16 | 730
5 | 21 | 14 | 740 | 148 | 31 | 2.7 | 0.16 | 888
5 | 21 | 15 | 661 | 129 | 31 | 2.3 | 0.16 | 790
5 | 21 | 16 | 498 | 104 | 30 | 1.6 | 0.16 | 602
5 | 21 | 17 | 171 | 49 | 28 | 0.8 | 0.16 | 220
5 | 21 | 18 | 0 | 0 | 28 | 0.4 | 0.16 | 0
5 | 21 | 19 | 0 | 0 | 27 | 0.3 | 0.16 | 0
5 | 21 | 20 | 0 | 0 | 27 | 0.3 | 0.16 | 0
5 | 21 | 21 | 0 | 0 | 26 | 0.2 | 0.16 | 0
5 | 21 | 22 | 0 | 0 | 26 | 0.1 | 0.16 | 0
5 | 21 | 23 | 0 | 0 | 25 | 0.2 | 0.16 | 0
5 | 22 | 0 | 0 | 0 | 25 | 0.3 | 0.16 | 0
5 | 22 | 1 | 0 | 0 | 25 | 0.4 | 0.16 | 0
5 | 22 | 2 | 0 | 0 | 25 | 0.4 | 0.16 | 0
5 | 22 | 3 | 0 | 0 | 25 | 0.3 | 0.16 | 0
5 | 22 | 4 | 0 | 0 | 25 | 0.2 | 0.16 | 0
5 | 22 | 5 | 0 | 0 | 25 | 0.3 | 0.16 | 0
5 | 22 | 6 | 0 | 12 | 25 | 0.6 | 0.16 | 12
5 | 22 | 7 | 0 | 31 | 26 | 1.1 | 0.16 | 31
5 | 22 | 8 | 0 | 34 | 27 | 1.6 | 0.16 | 34
5 | 22 | 9 | 9 | 219 | 28 | 2 | 0.16 | 228
5 | 22 | 10 | 12 | 243 | 29 | 2.2 | 0.16 | 255
5 | 22 | 11 | 45 | 423 | 29 | 2.2 | 0.16 | 468
5 | 22 | 12 | 12 | 242 | 30 | 2.1 | 0.16 | 254
5 | 22 | 13 | 52 | 395 | 30 | 2 | 0.16 | 447
5 | 22 | 14 | 89 | 351 | 30 | 1.8 | 0.16 | 440
5 | 22 | 15 | 36 | 228 | 29 | 1.5 | 0.16 | 264
5 | 22 | 16 | 0 | 102 | 28 | 1.1 | 0.16 | 102
5 | 22 | 17 | 0 | 27 | 27 | 0.8 | 0.16 | 27
5 | 22 | 18 | 0 | 0 | 26 | 0.6 | 0.16 | 0
5 | 22 | 19 | 0 | 0 | 26 | 0.6 | 0.16 | 0
5 | 22 | 20 | 0 | 0 | 26 | 0.6 | 0.16 | 0
5 | 22 | 21 | 0 | 0 | 25 | 0.6 | 0.16 | 0
5 | 22 | 22 | 0 | 0 | 25 | 0.7 | 0.16 | 0
5 | 22 | 23 | 0 | 0 | 24 | 0.8 | 0.16 | 0
5 | 23 | 0 | 0 | 0 | 24 | 0.8 | 0.16 | 0
5 | 23 | 1 | 0 | 0 | 24 | 0.8 | 0.16 | 0
5 | 23 | 2 | 0 | 0 | 23 | 0.8 | 0.16 | 0
5 | 23 | 3 | 0 | 0 | 23 | 0.8 | 0.16 | 0
5 | 23 | 4 | 0 | 0 | 23 | 0.8 | 0.16 | 0
5 | 23 | 5 | 0 | 0 | 23 | 0.9 | 0.16 | 0
5 | 23 | 6 | 410 | 42 | 25 | 1.2 | 0.16 | 452
5 | 23 | 7 | 668 | 70 | 28 | 1.5 | 0.16 | 738
5 | 23 | 8 | 132 | 275 | 30 | 1.6 | 0.16 | 407
5 | 23 | 9 | 163 | 376 | 31 | 1.8 | 0.16 | 539
5 | 23 | 10 | 99 | 438 | 32 | 2.1 | 0.16 | 537
5 | 23 | 11 | 34 | 398 | 32 | 2.4 | 0.16 | 432
5 | 23 | 12 | 13 | 255 | 32 | 2.7 | 0.16 | 268
5 | 23 | 13 | 203 | 440 | 32 | 2.8 | 0.16 | 643
5 | 23 | 14 | 680 | 181 | 32 | 2.7 | 0.16 | 861
5 | 23 | 15 | 584 | 161 | 31 | 2.5 | 0.16 | 745
5 | 23 | 16 | 415 | 125 | 30 | 1.8 | 0.16 | 540
5 | 23 | 17 | 116 | 53 | 29 | 1.1 | 0.16 | 169
5 | 23 | 18 | 0 | 0 | 27 | 0.9 | 0.16 | 0
5 | 23 | 19 | 0 | 0 | 27 | 0.9 | 0.16 | 0
5 | 23 | 20 | 0 | 0 | 26 | 0.9 | 0.16 | 0
5 | 23 | 21 | 0 | 0 | 26 | 0.9 | 0.16 | 0
5 | 23 | 22 | 0 | 0 | 25 | 1 | 0.16 | 0
5 | 23 | 23 | 0 | 0 | 25 | 1.1 | 0.16 | 0
5 | 24 | 0 | 0 | 0 | 24 | 1.2 | 0.16 | 0
5 | 24 | 1 | 0 | 0 | 24 | 1.2 | 0.16 | 0
5 | 24 | 2 | 0 | 0 | 24 | 1.2 | 0.16 | 0
5 | 24 | 3 | 0 | 0 | 24 | 1.2 | 0.16 | 0
5 | 24 | 4 | 0 | 0 | 24 | 1.3 | 0.16 | 0
5 | 24 | 5 | 0 | 0 | 24 | 1.6 | 0.16 | 0
5 | 24 | 6 | 308 | 52 | 26 | 2.3 | 0.16 | 360
5 | 24 | 7 | 517 | 110 | 28 | 2.8 | 0.16 | 627
5 | 24 | 8 | 735 | 107 | 29 | 2.9 | 0.16 | 842
5 | 24 | 9 | 806 | 117 | 30 | 2.9 | 0.16 | 923
5 | 24 | 10 | 360 | 405 | 31 | 2.9 | 0.16 | 765
5 | 24 | 11 | 347 | 444 | 32 | 2.8 | 0.16 | 791
5 | 24 | 12 | 866 | 120 | 32 | 2.8 | 0.16 | 986
5 | 24 | 13 | 853 | 114 | 32 | 2.7 | 0.16 | 967
5 | 24 | 14 | 821 | 104 | 31 | 2.4 | 0.16 | 925
5 | 24 | 15 | 11 | 193 | 30 | 2 | 0.16 | 204
5 | 24 | 16 | 0 | 63 | 29 | 1.4 | 0.16 | 63
5 | 24 | 17 | 0 | 17 | 27 | 1 | 0.16 | 17
5 | 24 | 18 | 0 | 0 | 26 | 1.1 | 0.16 | 0
5 | 24 | 19 | 0 | 0 | 25 | 1.2 | 0.16 | 0
5 | 24 | 20 | 0 | 0 | 25 | 1.4 | 0.16 | 0
5 | 24 | 21 | 0 | 0 | 24 | 1.5 | 0.16 | 0
5 | 24 | 22 | 0 | 0 | 24 | 1.6 | 0.16 | 0
5 | 24 | 23 | 0 | 0 | 24 | 1.6 | 0.16 | 0
5 | 25 | 0 | 0 | 0 | 23 | 1.6 | 0.16 | 0
5 | 25 | 1 | 0 | 0 | 23 | 1.7 | 0.16 | 0
5 | 25 | 2 | 0 | 0 | 23 | 1.7 | 0.16 | 0
5 | 25 | 3 | 0 | 0 | 23 | 1.8 | 0.16 | 0
5 | 25 | 4 | 0 | 0 | 23 | 1.9 | 0.16 | 0
5 | 25 | 5 | 0 | 0 | 23 | 2.1 | 0.16 | 0
5 | 25 | 6 | 123 | 58 | 25 | 2.5 | 0.16 | 181
5 | 25 | 7 | 633 | 81 | 27 | 2.9 | 0.16 | 714
5 | 25 | 8 | 745 | 103 | 29 | 2.9 | 0.16 | 848
5 | 25 | 9 | 806 | 118 | 31 | 2.9 | 0.16 | 924
5 | 25 | 10 | 789 | 160 | 32 | 2.9 | 0.16 | 949
5 | 25 | 11 | 554 | 306 | 32 | 3 | 0.16 | 860
5 | 25 | 12 | 810 | 161 | 33 | 3.1 | 0.16 | 971
5 | 25 | 13 | 720 | 201 | 33 | 3.1 | 0.16 | 921
5 | 25 | 14 | 663 | 190 | 32 | 2.9 | 0.16 | 853
5 | 25 | 15 | 134 | 259 | 31 | 2.5 | 0.16 | 393
5 | 25 | 16 | 218 | 150 | 30 | 1.8 | 0.16 | 368
5 | 25 | 17 | 54 | 50 | 29 | 1.1 | 0.16 | 104
5 | 25 | 18 | 0 | 0 | 27 | 0.9 | 0.16 | 0
5 | 25 | 19 | 0 | 0 | 27 | 0.9 | 0.16 | 0
5 | 25 | 20 | 0 | 0 | 26 | 0.9 | 0.16 | 0
5 | 25 | 21 | 0 | 0 | 26 | 1 | 0.16 | 0
5 | 25 | 22 | 0 | 0 | 25 | 1 | 0.16 | 0
5 | 25 | 23 | 0 | 0 | 25 | 1.1 | 0.16 | 0
5 | 26 | 0 | 0 | 0 | 24 | 1.2 | 0.16 | 0
5 | 26 | 1 | 0 | 0 | 24 | 1.3 | 0.16 | 0
5 | 26 | 2 | 0 | 0 | 24 | 1.3 | 0.16 | 0
5 | 26 | 3 | 0 | 0 | 24 | 1.3 | 0.16 | 0
5 | 26 | 4 | 0 | 0 | 24 | 1.4 | 0.16 | 0
5 | 26 | 5 | 0 | 0 | 24 | 1.7 | 0.16 | 0
5 | 26 | 6 | 256 | 57 | 26 | 2.3 | 0.16 | 313
5 | 26 | 7 | 548 | 102 | 28 | 2.7 | 0.16 | 650
5 | 26 | 8 | 691 | 124 | 29 | 2.8 | 0.16 | 815
5 | 26 | 9 | 769 | 137 | 30 | 2.7 | 0.16 | 906
5 | 26 | 10 | 809 | 144 | 31 | 2.7 | 0.16 | 953
5 | 26 | 11 | 824 | 149 | 32 | 2.6 | 0.16 | 973
5 | 26 | 12 | 821 | 149 | 32 | 2.5 | 0.16 | 970
5 | 26 | 13 | 774 | 162 | 32 | 2.4 | 0.16 | 936
5 | 26 | 14 | 720 | 156 | 31 | 2 | 0.16 | 876
5 | 26 | 15 | 633 | 139 | 31 | 1.6 | 0.16 | 772
5 | 26 | 16 | 472 | 110 | 30 | 1.2 | 0.16 | 582
5 | 26 | 17 | 161 | 50 | 28 | 0.8 | 0.16 | 211
5 | 26 | 18 | 0 | 0 | 27 | 0.7 | 0.16 | 0
5 | 26 | 19 | 0 | 0 | 27 | 0.8 | 0.16 | 0
5 | 26 | 20 | 0 | 0 | 26 | 0.9 | 0.16 | 0
5 | 26 | 21 | 0 | 0 | 25 | 0.9 | 0.16 | 0
5 | 26 | 22 | 0 | 0 | 25 | 0.9 | 0.16 | 0
5 | 26 | 23 | 0 | 0 | 25 | 1 | 0.16 | 0
5 | 27 | 0 | 0 | 0 | 24 | 1.1 | 0.16 | 0
5 | 27 | 1 | 0 | 0 | 24 | 1.2 | 0.16 | 0
5 | 27 | 2 | 0 | 0 | 23 | 1.2 | 0.16 | 0
5 | 27 | 3 | 0 | 0 | 23 | 1.3 | 0.16 | 0
5 | 27 | 4 | 0 | 0 | 23 | 1.2 | 0.16 | 0
5 | 27 | 5 | 0 | 0 | 23 | 1.2 | 0.16 | 0
5 | 27 | 6 | 0 | 29 | 25 | 1.6 | 0.16 | 29
5 | 27 | 7 | 3 | 131 | 28 | 2 | 0.16 | 134
5 | 27 | 8 | 27 | 229 | 29 | 2.1 | 0.16 | 256
5 | 27 | 9 | 56 | 340 | 30 | 2.1 | 0.16 | 396
5 | 27 | 10 | 208 | 444 | 31 | 2 | 0.16 | 652
5 | 27 | 11 | 257 | 474 | 32 | 2.1 | 0.16 | 731
5 | 27 | 12 | 824 | 149 | 33 | 2.2 | 0.16 | 973
5 | 27 | 13 | 464 | 354 | 32 | 2.3 | 0.16 | 818
5 | 27 | 14 | 711 | 163 | 31 | 2.3 | 0.16 | 874
5 | 27 | 15 | 305 | 240 | 30 | 2 | 0.16 | 545
5 | 27 | 16 | 272 | 143 | 29 | 1.5 | 0.16 | 415
5 | 27 | 17 | 70 | 51 | 28 | 0.9 | 0.16 | 121
5 | 27 | 18 | 0 | 0 | 27 | 0.6 | 0.16 | 0
5 | 27 | 19 | 0 | 0 | 27 | 0.6 | 0.16 | 0
5 | 27 | 20 | 0 | 0 | 26 | 0.6 | 0.16 | 0
5 | 27 | 21 | 0 | 0 | 26 | 0.6 | 0.16 | 0
5 | 27 | 22 | 0 | 0 | 26 | 0.6 | 0.16 | 0
5 | 27 | 23 | 0 | 0 | 25 | 0.6 | 0.16 | 0
5 | 28 | 0 | 0 | 0 | 25 | 0.6 | 0.16 | 0
5 | 28 | 1 | 0 | 0 | 24 | 0.7 | 0.16 | 0
5 | 28 | 2 | 0 | 0 | 24 | 0.7 | 0.16 | 0
5 | 28 | 3 | 0 | 0 | 24 | 0.7 | 0.16 | 0
5 | 28 | 4 | 0 | 0 | 24 | 0.6 | 0.16 | 0
5 | 28 | 5 | 0 | 0 | 24 | 0.6 | 0.16 | 0
5 | 28 | 6 | 251 | 57 | 26 | 0.8 | 0.16 | 308
5 | 28 | 7 | 529 | 106 | 27 | 1.5 | 0.16 | 635
5 | 28 | 8 | 670 | 131 | 28 | 2.1 | 0.16 | 801
5 | 28 | 9 | 232 | 366 | 29 | 2.5 | 0.16 | 598
5 | 28 | 10 | 40 | 379 | 30 | 2.6 | 0.16 | 419
5 | 28 | 11 | 810 | 156 | 31 | 2.7 | 0.16 | 966
5 | 28 | 12 | 810 | 155 | 32 | 2.7 | 0.16 | 965
5 | 28 | 13 | 792 | 149 | 32 | 2.6 | 0.16 | 941
5 | 28 | 14 | 748 | 140 | 31 | 2.4 | 0.16 | 888
5 | 28 | 15 | 670 | 123 | 31 | 2 | 0.16 | 793
5 | 28 | 16 | 522 | 96 | 30 | 1.5 | 0.16 | 618
5 | 28 | 17 | 206 | 47 | 28 | 0.9 | 0.16 | 253
5 | 28 | 18 | 0 | 0 | 27 | 0.7 | 0.16 | 0
5 | 28 | 19 | 0 | 0 | 26 | 0.7 | 0.16 | 0
5 | 28 | 20 | 0 | 0 | 26 | 0.7 | 0.16 | 0
5 | 28 | 21 | 0 | 0 | 25 | 0.7 | 0.16 | 0
5 | 28 | 22 | 0 | 0 | 24 | 0.8 | 0.16 | 0
5 | 28 | 23 | 0 | 0 | 24 | 0.8 | 0.16 | 0
5 | 29 | 0 | 0 | 0 | 24 | 0.9 | 0.16 | 0
5 | 29 | 1 | 0 | 0 | 24 | 1 | 0.16 | 0
5 | 29 | 2 | 0 | 0 | 23 | 0.9 | 0.16 | 0
5 | 29 | 3 | 0 | 0 | 23 | 0.9 | 0.16 | 0
5 | 29 | 4 | 0 | 0 | 23 | 0.9 | 0.16 | 0
5 | 29 | 5 | 0 | 0 | 23 | 1.1 | 0.16 | 0
5 | 29 | 6 | 196 | 55 | 25 | 1.8 | 0.16 | 251
5 | 29 | 7 | 153 | 161 | 27 | 2.5 | 0.16 | 314
5 | 29 | 8 | 37 | 239 | 29 | 2.8 | 0.16 | 276
5 | 29 | 9 | 460 | 291 | 30 | 2.8 | 0.16 | 751
5 | 29 | 10 | 329 | 414 | 31 | 2.7 | 0.16 | 743
5 | 29 | 11 | 445 | 407 | 32 | 2.6 | 0.16 | 852
5 | 29 | 12 | 162 | 481 | 32 | 2.6 | 0.16 | 643
5 | 29 | 13 | 794 | 151 | 32 | 2.6 | 0.16 | 945
5 | 29 | 14 | 750 | 141 | 31 | 2.5 | 0.16 | 891
5 | 29 | 15 | 671 | 125 | 30 | 2.2 | 0.16 | 796
5 | 29 | 16 | 521 | 99 | 29 | 1.6 | 0.16 | 620
5 | 29 | 17 | 212 | 48 | 28 | 0.9 | 0.16 | 260
5 | 29 | 18 | 0 | 0 | 27 | 0.7 | 0.16 | 0
5 | 29 | 19 | 0 | 0 | 26 | 0.7 | 0.16 | 0
5 | 29 | 20 | 0 | 0 | 25 | 0.7 | 0.16 | 0
5 | 29 | 21 | 0 | 0 | 25 | 0.7 | 0.16 | 0
5 | 29 | 22 | 0 | 0 | 24 | 0.8 | 0.16 | 0
5 | 29 | 23 | 0 | 0 | 24 | 0.8 | 0.16 | 0
5 | 30 | 0 | 0 | 0 | 23 | 0.8 | 0.16 | 0
5 | 30 | 1 | 0 | 0 | 23 | 0.9 | 0.16 | 0
5 | 30 | 2 | 0 | 0 | 23 | 0.9 | 0.16 | 0
5 | 30 | 3 | 0 | 0 | 23 | 0.9 | 0.16 | 0
5 | 30 | 4 | 0 | 0 | 22 | 0.9 | 0.16 | 0
5 | 30 | 5 | 0 | 0 | 23 | 1 | 0.16 | 0
5 | 30 | 6 | 342 | 48 | 25 | 1.4 | 0.16 | 390
5 | 30 | 7 | 615 | 83 | 27 | 1.8 | 0.16 | 698
5 | 30 | 8 | 2 | 165 | 28 | 1.9 | 0.16 | 167
5 | 30 | 9 | 441 | 282 | 30 | 1.9 | 0.16 | 723
5 | 30 | 10 | 829 | 130 | 31 | 1.9 | 0.16 | 959
5 | 30 | 11 | 843 | 134 | 32 | 1.9 | 0.16 | 977
5 | 30 | 12 | 838 | 137 | 32 | 2 | 0.16 | 975
5 | 30 | 13 | 792 | 150 | 32 | 2.1 | 0.16 | 942
5 | 30 | 14 | 742 | 144 | 31 | 2 | 0.16 | 886
5 | 30 | 15 | 660 | 128 | 30 | 1.8 | 0.16 | 788
5 | 30 | 16 | 497 | 104 | 29 | 1.4 | 0.16 | 601
5 | 30 | 17 | 192 | 49 | 28 | 0.9 | 0.16 | 241
5 | 30 | 18 | 0 | 0 | 27 | 0.6 | 0.16 | 0
5 | 30 | 19 | 0 | 0 | 27 | 0.6 | 0.16 | 0
5 | 30 | 20 | 0 | 0 | 26 | 0.6 | 0.16 | 0
5 | 30 | 21 | 0 | 0 | 26 | 0.7 | 0.16 | 0
5 | 30 | 22 | 0 | 0 | 25 | 0.8 | 0.16 | 0
5 | 30 | 23 | 0 | 0 | 25 | 0.9 | 0.16 | 0
5 | 31 | 0 | 0 | 0 | 25 | 1 | 0.16 | 0
5 | 31 | 1 | 0 | 0 | 24 | 1 | 0.16 | 0
5 | 31 | 2 | 0 | 0 | 24 | 1 | 0.16 | 0
5 | 31 | 3 | 0 | 0 | 24 | 1.2 | 0.16 | 0
5 | 31 | 4 | 0 | 0 | 24 | 1.4 | 0.16 | 0
5 | 31 | 5 | 0 | 0 | 24 | 1.4 | 0.16 | 0
5 | 31 | 6 | 365 | 45 | 25 | 1.8 | 0.16 | 410
5 | 31 | 7 | 73 | 158 | 26 | 2.3 | 0.16 | 231
5 | 31 | 8 | 2 | 167 | 27 | 2.6 | 0.16 | 169
5 | 31 | 9 | 156 | 370 | 28 | 2.9 | 0.16 | 526
5 | 31 | 10 | 313 | 418 | 29 | 3 | 0.16 | 731
5 | 31 | 11 | 284 | 464 | 30 | 2.9 | 0.16 | 748
5 | 31 | 12 | 292 | 459 | 30 | 2.5 | 0.16 | 751
5 | 31 | 13 | 831 | 124 | 29 | 2.1 | 0.16 | 955
5 | 31 | 14 | 242 | 352 | 29 | 1.5 | 0.16 | 594
5 | 31 | 15 | 323 | 236 | 28 | 1.1 | 0.16 | 559
5 | 31 | 16 | 297 | 132 | 28 | 0.7 | 0.16 | 429
5 | 31 | 17 | 137 | 47 | 27 | 0.4 | 0.16 | 184
5 | 31 | 18 | 0 | 0 | 26 | 0.5 | 0.16 | 0
5 | 31 | 19 | 0 | 0 | 28 | 0.5 | 0.15 | 0
5 | 31 | 20 | 0 | 0 | 27 | 0.6 | 0.15 | 0
5 | 31 | 21 | 0 | 0 | 27 | 0.6 | 0.15 | 0
5 | 31 | 22 | 0 | 0 | 26 | 0.5 | 0.15 | 0
5 | 31 | 23 | 0 | 0 | 26 | 0.5 | 0.15 | 0
6 | 1 | 0 | 0 | 0 | 25 | 0.6 | 0.15 | 0
6 | 1 | 1 | 0 | 0 | 25 | 0.6 | 0.15 | 0
6 | 1 | 2 | 0 | 0 | 24 | 0.7 | 0.15 | 0
6 | 1 | 3 | 0 | 0 | 24 | 0.7 | 0.15 | 0
6 | 1 | 4 | 0 | 0 | 23 | 0.7 | 0.15 | 0
6 | 1 | 5 | 0 | 0 | 24 | 1.1 | 0.15 | 0
6 | 1 | 6 | 358 | 46 | 26 | 1.8 | 0.15 | 404
6 | 1 | 7 | 635 | 78 | 29 | 2 | 0.15 | 713
6 | 1 | 8 | 759 | 95 | 30 | 1.9 | 0.15 | 854
6 | 1 | 9 | 826 | 104 | 32 | 1.7 | 0.15 | 930
6 | 1 | 10 | 182 | 444 | 33 | 1.5 | 0.15 | 626
6 | 1 | 11 | 420 | 407 | 34 | 1.6 | 0.15 | 827
6 | 1 | 12 | 865 | 118 | 34 | 1.8 | 0.15 | 983
6 | 1 | 13 | 809 | 139 | 33 | 1.9 | 0.15 | 948
6 | 1 | 14 | 104 | 341 | 32 | 1.8 | 0.15 | 445
6 | 1 | 15 | 667 | 125 | 31 | 1.6 | 0.15 | 792
6 | 1 | 16 | 502 | 103 | 30 | 1.2 | 0.15 | 605
6 | 1 | 17 | 70 | 49 | 29 | 0.8 | 0.15 | 119
6 | 1 | 18 | 0 | 0 | 28 | 0.5 | 0.15 | 0
6 | 1 | 19 | 0 | 0 | 27 | 0.4 | 0.15 | 0
6 | 1 | 20 | 0 | 0 | 27 | 0.4 | 0.15 | 0
6 | 1 | 21 | 0 | 0 | 26 | 0.4 | 0.15 | 0
6 | 1 | 22 | 0 | 0 | 26 | 0.5 | 0.15 | 0
6 | 1 | 23 | 0 | 0 | 25 | 0.7 | 0.15 | 0
6 | 2 | 0 | 0 | 0 | 25 | 0.8 | 0.15 | 0
6 | 2 | 1 | 0 | 0 | 25 | 0.7 | 0.15 | 0
6 | 2 | 2 | 0 | 0 | 25 | 0.6 | 0.15 | 0
6 | 2 | 3 | 0 | 0 | 24 | 0.5 | 0.15 | 0
6 | 2 | 4 | 0 | 0 | 24 | 0.5 | 0.15 | 0
6 | 2 | 5 | 0 | 0 | 24 | 0.6 | 0.15 | 0
6 | 2 | 6 | 0 | 43 | 25 | 1 | 0.15 | 43
6 | 2 | 7 | 0 | 53 | 27 | 1.7 | 0.15 | 53
6 | 2 | 8 | 490 | 199 | 29 | 2.2 | 0.15 | 689
6 | 2 | 9 | 231 | 363 | 31 | 2.4 | 0.15 | 594
6 | 2 | 10 | 833 | 127 | 32 | 2.5 | 0.15 | 960
6 | 2 | 11 | 157 | 481 | 33 | 2.6 | 0.15 | 638
6 | 2 | 12 | 293 | 458 | 33 | 2.6 | 0.15 | 751
6 | 2 | 13 | 811 | 138 | 33 | 2.6 | 0.15 | 949
6 | 2 | 14 | 763 | 133 | 33 | 2.5 | 0.15 | 896
6 | 2 | 15 | 103 | 256 | 32 | 2 | 0.15 | 359
6 | 2 | 16 | 34 | 138 | 31 | 1.3 | 0.15 | 172
6 | 2 | 17 | 0 | 40 | 29 | 0.8 | 0.15 | 40
6 | 2 | 18 | 0 | 0 | 28 | 0.6 | 0.15 | 0
6 | 2 | 19 | 0 | 0 | 28 | 0.5 | 0.15 | 0
6 | 2 | 20 | 0 | 0 | 27 | 0.3 | 0.15 | 0
6 | 2 | 21 | 0 | 0 | 27 | 0.1 | 0.15 | 0
6 | 2 | 22 | 0 | 0 | 26 | 0.1 | 0.15 | 0
6 | 2 | 23 | 0 | 0 | 26 | 0.3 | 0.15 | 0
6 | 3 | 0 | 0 | 0 | 26 | 0.4 | 0.15 | 0
6 | 3 | 1 | 0 | 0 | 25 | 0.5 | 0.15 | 0
6 | 3 | 2 | 0 | 0 | 25 | 0.5 | 0.15 | 0
6 | 3 | 3 | 0 | 0 | 25 | 0.6 | 0.15 | 0
6 | 3 | 4 | 0 | 0 | 25 | 0.6 | 0.15 | 0
6 | 3 | 5 | 0 | 0 | 25 | 0.6 | 0.15 | 0
6 | 3 | 6 | 0 | 26 | 26 | 0.8 | 0.15 | 26
6 | 3 | 7 | 0 | 84 | 27 | 1.3 | 0.15 | 84
6 | 3 | 8 | 38 | 234 | 29 | 2 | 0.15 | 272
6 | 3 | 9 | 73 | 349 | 30 | 2.4 | 0.15 | 422
6 | 3 | 10 | 74 | 417 | 31 | 2.6 | 0.15 | 491
6 | 3 | 11 | 67 | 446 | 32 | 2.5 | 0.15 | 513
6 | 3 | 12 | 109 | 470 | 32 | 2.3 | 0.15 | 579
6 | 3 | 13 | 68 | 407 | 32 | 2.1 | 0.15 | 475
6 | 3 | 14 | 76 | 343 | 31 | 1.8 | 0.15 | 419
6 | 3 | 15 | 743 | 94 | 30 | 1.4 | 0.15 | 837
6 | 3 | 16 | 603 | 78 | 29 | 0.7 | 0.15 | 681
6 | 3 | 17 | 303 | 42 | 28 | 0.3 | 0.15 | 345
6 | 3 | 18 | 0 | 0 | 27 | 0.3 | 0.15 | 0
6 | 3 | 19 | 0 | 0 | 27 | 0.4 | 0.15 | 0
6 | 3 | 20 | 0 | 0 | 26 | 0.4 | 0.15 | 0
6 | 3 | 21 | 0 | 0 | 26 | 0.4 | 0.15 | 0
6 | 3 | 22 | 0 | 0 | 26 | 0.4 | 0.15 | 0
6 | 3 | 23 | 0 | 0 | 25 | 0.4 | 0.15 | 0
6 | 4 | 0 | 0 | 0 | 25 | 0.4 | 0.15 | 0
6 | 4 | 1 | 0 | 0 | 25 | 0.4 | 0.15 | 0
6 | 4 | 2 | 0 | 0 | 25 | 0.4 | 0.15 | 0
6 | 4 | 3 | 0 | 0 | 24 | 0.5 | 0.15 | 0
6 | 4 | 4 | 0 | 0 | 24 | 0.5 | 0.15 | 0
6 | 4 | 5 | 0 | 0 | 24 | 0.7 | 0.15 | 0
6 | 4 | 6 | 0 | 12 | 26 | 1 | 0.15 | 12
6 | 4 | 7 | 9 | 134 | 28 | 0.7 | 0.15 | 143
6 | 4 | 8 | 14 | 204 | 30 | 0.8 | 0.15 | 218
6 | 4 | 9 | 262 | 356 | 31 | 1.5 | 0.15 | 618
6 | 4 | 10 | 371 | 391 | 32 | 1.9 | 0.15 | 762
6 | 4 | 11 | 217 | 476 | 33 | 2.1 | 0.15 | 693
6 | 4 | 12 | 314 | 456 | 33 | 2.2 | 0.15 | 770
6 | 4 | 13 | 433 | 358 | 32 | 2.2 | 0.15 | 791
6 | 4 | 14 | 750 | 139 | 32 | 2.1 | 0.15 | 889
6 | 4 | 15 | 667 | 126 | 31 | 1.8 | 0.15 | 793
6 | 4 | 16 | 502 | 104 | 30 | 1.2 | 0.15 | 606
6 | 4 | 17 | 199 | 51 | 28 | 0.6 | 0.15 | 250
6 | 4 | 18 | 0 | 0 | 27 | 0.4 | 0.15 | 0
6 | 4 | 19 | 0 | 0 | 27 | 0.3 | 0.15 | 0
6 | 4 | 20 | 0 | 0 | 26 | 0.3 | 0.15 | 0
6 | 4 | 21 | 0 | 0 | 26 | 0.3 | 0.15 | 0
6 | 4 | 22 | 0 | 0 | 25 | 0.4 | 0.15 | 0
6 | 4 | 23 | 0 | 0 | 25 | 0.5 | 0.15 | 0
6 | 5 | 0 | 0 | 0 | 25 | 0.4 | 0.15 | 0
6 | 5 | 1 | 0 | 0 | 25 | 0.4 | 0.15 | 0
6 | 5 | 2 | 0 | 0 | 24 | 0.4 | 0.15 | 0
6 | 5 | 3 | 0 | 0 | 24 | 0.4 | 0.15 | 0
6 | 5 | 4 | 0 | 0 | 24 | 0.5 | 0.15 | 0
6 | 5 | 5 | 0 | 0 | 24 | 0.5 | 0.15 | 0
6 | 5 | 6 | 0 | 21 | 25 | 0.7 | 0.15 | 21
6 | 5 | 7 | 25 | 143 | 26 | 0.8 | 0.15 | 168
6 | 5 | 8 | 66 | 254 | 28 | 0.8 | 0.15 | 320
6 | 5 | 9 | 107 | 361 | 29 | 0.9 | 0.15 | 468
6 | 5 | 10 | 183 | 441 | 31 | 1 | 0.15 | 624
6 | 5 | 11 | 222 | 475 | 32 | 1.1 | 0.15 | 697
6 | 5 | 12 | 234 | 471 | 32 | 1.2 | 0.15 | 705
6 | 5 | 13 | 13 | 257 | 31 | 1.2 | 0.15 | 270
6 | 5 | 14 | 0 | 52 | 31 | 1 | 0.15 | 52
6 | 5 | 15 | 0 | 144 | 30 | 0.9 | 0.15 | 144
6 | 5 | 16 | 0 | 63 | 28 | 0.7 | 0.15 | 63
6 | 5 | 17 | 0 | 15 | 28 | 0.4 | 0.15 | 15
6 | 5 | 18 | 0 | 0 | 27 | 0.3 | 0.15 | 0
6 | 5 | 19 | 0 | 0 | 27 | 0.3 | 0.15 | 0
6 | 5 | 20 | 0 | 0 | 26 | 0.3 | 0.15 | 0
6 | 5 | 21 | 0 | 0 | 26 | 0.4 | 0.15 | 0
6 | 5 | 22 | 0 | 0 | 26 | 0.5 | 0.15 | 0
6 | 5 | 23 | 0 | 0 | 25 | 0.6 | 0.15 | 0
6 | 6 | 0 | 0 | 0 | 25 | 0.7 | 0.15 | 0
6 | 6 | 1 | 0 | 0 | 25 | 0.7 | 0.15 | 0
6 | 6 | 2 | 0 | 0 | 24 | 0.7 | 0.15 | 0
6 | 6 | 3 | 0 | 0 | 24 | 0.7 | 0.15 | 0
6 | 6 | 4 | 0 | 0 | 24 | 0.7 | 0.15 | 0
6 | 6 | 5 | 0 | 0 | 24 | 0.9 | 0.15 | 0
6 | 6 | 6 | 72 | 56 | 24 | 1.3 | 0.15 | 128
6 | 6 | 7 | 565 | 96 | 26 | 1.6 | 0.15 | 661
6 | 6 | 8 | 697 | 119 | 27 | 1.5 | 0.15 | 816
6 | 6 | 9 | 775 | 130 | 28 | 1.5 | 0.15 | 905
6 | 6 | 10 | 805 | 144 | 29 | 1.6 | 0.15 | 949
6 | 6 | 11 | 822 | 148 | 30 | 1.9 | 0.15 | 970
6 | 6 | 12 | 824 | 145 | 30 | 2.2 | 0.15 | 969
6 | 6 | 13 | 787 | 153 | 30 | 2.3 | 0.15 | 940
6 | 6 | 14 | 329 | 331 | 29 | 2 | 0.15 | 660
6 | 6 | 15 | 17 | 205 | 29 | 1.6 | 0.15 | 222
6 | 6 | 16 | 113 | 149 | 28 | 1.1 | 0.15 | 262
6 | 6 | 17 | 0 | 36 | 26 | 0.7 | 0.15 | 36
6 | 6 | 18 | 0 | 0 | 26 | 0.6 | 0.15 | 0
6 | 6 | 19 | 0 | 0 | 25 | 0.6 | 0.15 | 0
6 | 6 | 20 | 0 | 0 | 25 | 0.6 | 0.15 | 0
6 | 6 | 21 | 0 | 0 | 24 | 0.7 | 0.15 | 0
6 | 6 | 22 | 0 | 0 | 24 | 0.8 | 0.15 | 0
6 | 6 | 23 | 0 | 0 | 23 | 0.9 | 0.15 | 0
6 | 7 | 0 | 0 | 0 | 23 | 1 | 0.15 | 0
6 | 7 | 1 | 0 | 0 | 23 | 1.1 | 0.15 | 0
6 | 7 | 2 | 0 | 0 | 22 | 1.2 | 0.15 | 0
6 | 7 | 3 | 0 | 0 | 22 | 1.3 | 0.15 | 0
6 | 7 | 4 | 0 | 0 | 22 | 1.4 | 0.15 | 0
6 | 7 | 5 | 0 | 0 | 22 | 1.7 | 0.15 | 0
6 | 7 | 6 | 0 | 49 | 24 | 2.3 | 0.15 | 49
6 | 7 | 7 | 384 | 130 | 26 | 2.5 | 0.15 | 514
6 | 7 | 8 | 252 | 258 | 28 | 2.3 | 0.15 | 510
6 | 7 | 9 | 253 | 356 | 30 | 2.3 | 0.15 | 609
6 | 7 | 10 | 470 | 353 | 31 | 2.5 | 0.15 | 823
6 | 7 | 11 | 92 | 462 | 32 | 2.7 | 0.15 | 554
6 | 7 | 12 | 876 | 111 | 32 | 2.9 | 0.15 | 987
6 | 7 | 13 | 865 | 104 | 32 | 3 | 0.15 | 969
6 | 7 | 14 | 832 | 97 | 31 | 2.9 | 0.15 | 929
6 | 7 | 15 | 772 | 85 | 30 | 2.5 | 0.15 | 857
6 | 7 | 16 | 654 | 67 | 29 | 1.8 | 0.15 | 721
6 | 7 | 17 | 21 | 47 | 28 | 1.2 | 0.15 | 68
6 | 7 | 18 | 0 | 0 | 26 | 1.2 | 0.15 | 0
6 | 7 | 19 | 0 | 0 | 25 | 1.4 | 0.15 | 0
6 | 7 | 20 | 0 | 0 | 25 | 1.6 | 0.15 | 0
6 | 7 | 21 | 0 | 0 | 24 | 1.7 | 0.15 | 0
6 | 7 | 22 | 0 | 0 | 23 | 1.8 | 0.15 | 0
6 | 7 | 23 | 0 | 0 | 23 | 1.9 | 0.15 | 0
6 | 8 | 0 | 0 | 0 | 22 | 1.8 | 0.15 | 0
6 | 8 | 1 | 0 | 0 | 22 | 1.8 | 0.15 | 0
6 | 8 | 2 | 0 | 0 | 22 | 1.7 | 0.15 | 0
6 | 8 | 3 | 0 | 0 | 22 | 1.6 | 0.15 | 0
6 | 8 | 4 | 0 | 0 | 21 | 1.6 | 0.15 | 0
6 | 8 | 5 | 0 | 0 | 22 | 2 | 0.15 | 0
6 | 8 | 6 | 0 | 45 | 24 | 2.6 | 0.15 | 45
6 | 8 | 7 | 0 | 100 | 26 | 2.9 | 0.15 | 100
6 | 8 | 8 | 27 | 224 | 28 | 3 | 0.15 | 251
6 | 8 | 9 | 118 | 362 | 30 | 3.2 | 0.15 | 480
6 | 8 | 10 | 231 | 433 | 31 | 3.4 | 0.15 | 664
6 | 8 | 11 | 381 | 416 | 32 | 3.5 | 0.15 | 797
6 | 8 | 12 | 292 | 456 | 33 | 3.5 | 0.15 | 748
6 | 8 | 13 | 156 | 435 | 33 | 3.6 | 0.15 | 591
6 | 8 | 14 | 564 | 246 | 32 | 3.7 | 0.15 | 810
6 | 8 | 15 | 783 | 80 | 31 | 3.5 | 0.15 | 863
6 | 8 | 16 | 659 | 66 | 30 | 2.7 | 0.15 | 725
6 | 8 | 17 | 386 | 37 | 28 | 1.7 | 0.15 | 423
6 | 8 | 18 | 0 | 0 | 26 | 1.4 | 0.15 | 0
6 | 8 | 19 | 0 | 0 | 25 | 1.5 | 0.15 | 0
6 | 8 | 20 | 0 | 0 | 24 | 1.5 | 0.15 | 0
6 | 8 | 21 | 0 | 0 | 24 | 1.5 | 0.15 | 0
6 | 8 | 22 | 0 | 0 | 24 | 1.5 | 0.15 | 0
6 | 8 | 23 | 0 | 0 | 23 | 1.5 | 0.15 | 0
6 | 9 | 0 | 0 | 0 | 23 | 1.5 | 0.15 | 0
6 | 9 | 1 | 0 | 0 | 22 | 1.5 | 0.15 | 0
6 | 9 | 2 | 0 | 0 | 22 | 1.5 | 0.15 | 0
6 | 9 | 3 | 0 | 0 | 21 | 1.5 | 0.15 | 0
6 | 9 | 4 | 0 | 0 | 21 | 1.5 | 0.15 | 0
6 | 9 | 5 | 0 | 0 | 22 | 1.9 | 0.15 | 0
6 | 9 | 6 | 354 | 44 | 24 | 2.8 | 0.15 | 398
6 | 9 | 7 | 449 | 118 | 27 | 3.4 | 0.15 | 567
6 | 9 | 8 | 186 | 265 | 29 | 3.6 | 0.15 | 451
6 | 9 | 9 | 283 | 349 | 30 | 3.6 | 0.15 | 632
6 | 9 | 10 | 255 | 428 | 31 | 3.5 | 0.15 | 683
6 | 9 | 11 | 415 | 403 | 32 | 3.4 | 0.15 | 818
6 | 9 | 12 | 326 | 446 | 33 | 3.3 | 0.15 | 772
6 | 9 | 13 | 457 | 351 | 33 | 3.1 | 0.15 | 808
6 | 9 | 14 | 546 | 252 | 33 | 2.8 | 0.15 | 798
6 | 9 | 15 | 274 | 246 | 32 | 2.5 | 0.15 | 520
6 | 9 | 16 | 581 | 86 | 31 | 1.8 | 0.15 | 667
6 | 9 | 17 | 145 | 50 | 28 | 1.1 | 0.15 | 195
6 | 9 | 18 | 0 | 0 | 27 | 1 | 0.15 | 0
6 | 9 | 19 | 0 | 0 | 26 | 1.1 | 0.15 | 0
6 | 9 | 20 | 0 | 0 | 26 | 1.1 | 0.15 | 0
6 | 9 | 21 | 0 | 0 | 25 | 1.2 | 0.15 | 0
6 | 9 | 22 | 0 | 0 | 24 | 1.2 | 0.15 | 0
6 | 9 | 23 | 0 | 0 | 24 | 1.2 | 0.15 | 0
6 | 10 | 0 | 0 | 0 | 23 | 1.1 | 0.15 | 0
6 | 10 | 1 | 0 | 0 | 23 | 1 | 0.15 | 0
6 | 10 | 2 | 0 | 0 | 22 | 1 | 0.15 | 0
6 | 10 | 3 | 0 | 0 | 22 | 0.9 | 0.15 | 0
6 | 10 | 4 | 0 | 0 | 22 | 0.9 | 0.15 | 0
6 | 10 | 5 | 0 | 0 | 22 | 1 | 0.15 | 0
6 | 10 | 6 | 389 | 42 | 24 | 1.6 | 0.15 | 431
6 | 10 | 7 | 537 | 100 | 27 | 2.3 | 0.15 | 637
6 | 10 | 8 | 619 | 151 | 29 | 2.7 | 0.15 | 770
6 | 10 | 9 | 843 | 95 | 30 | 2.8 | 0.15 | 938
6 | 10 | 10 | 869 | 105 | 32 | 2.8 | 0.15 | 974
6 | 10 | 11 | 882 | 108 | 33 | 2.7 | 0.15 | 990
6 | 10 | 12 | 382 | 414 | 33 | 2.5 | 0.15 | 796
6 | 10 | 13 | 433 | 356 | 33 | 2.2 | 0.15 | 789
6 | 10 | 14 | 808 | 110 | 33 | 2 | 0.15 | 918
6 | 10 | 15 | 739 | 98 | 32 | 1.7 | 0.15 | 837
6 | 10 | 16 | 591 | 83 | 31 | 1.2 | 0.15 | 674
6 | 10 | 17 | 0 | 45 | 29 | 0.8 | 0.15 | 45
6 | 10 | 18 | 0 | 0 | 28 | 0.8 | 0.15 | 0
6 | 10 | 19 | 0 | 0 | 27 | 0.8 | 0.15 | 0
6 | 10 | 20 | 0 | 0 | 27 | 0.9 | 0.15 | 0
6 | 10 | 21 | 0 | 0 | 27 | 0.8 | 0.15 | 0
6 | 10 | 22 | 0 | 0 | 26 | 0.8 | 0.15 | 0
6 | 10 | 23 | 0 | 0 | 26 | 0.8 | 0.15 | 0
6 | 11 | 0 | 0 | 0 | 25 | 0.8 | 0.15 | 0
6 | 11 | 1 | 0 | 0 | 25 | 0.8 | 0.15 | 0
6 | 11 | 2 | 0 | 0 | 25 | 0.7 | 0.15 | 0
6 | 11 | 3 | 0 | 0 | 25 | 0.6 | 0.15 | 0
6 | 11 | 4 | 0 | 0 | 24 | 0.6 | 0.15 | 0
6 | 11 | 5 | 0 | 0 | 24 | 0.7 | 0.15 | 0
6 | 11 | 6 | 84 | 54 | 26 | 1.4 | 0.15 | 138
6 | 11 | 7 | 158 | 154 | 28 | 2.2 | 0.15 | 312
6 | 11 | 8 | 158 | 265 | 30 | 2.5 | 0.15 | 423
6 | 11 | 9 | 344 | 331 | 31 | 2.5 | 0.15 | 675
6 | 11 | 10 | 169 | 438 | 32 | 2.4 | 0.15 | 607
6 | 11 | 11 | 13 | 249 | 33 | 2.4 | 0.15 | 262
6 | 11 | 12 | 84 | 455 | 33 | 2.4 | 0.15 | 539
6 | 11 | 13 | 117 | 430 | 33 | 2.4 | 0.15 | 547
6 | 11 | 14 | 19 | 267 | 32 | 2.3 | 0.15 | 286
6 | 11 | 15 | 0 | 157 | 31 | 2 | 0.15 | 157
6 | 11 | 16 | 186 | 148 | 30 | 1.4 | 0.15 | 334
6 | 11 | 17 | 192 | 52 | 29 | 0.9 | 0.15 | 244
6 | 11 | 18 | 0 | 0 | 28 | 0.8 | 0.15 | 0
6 | 11 | 19 | 0 | 0 | 28 | 0.8 | 0.15 | 0
6 | 11 | 20 | 0 | 0 | 27 | 0.8 | 0.15 | 0
6 | 11 | 21 | 0 | 0 | 27 | 0.7 | 0.15 | 0
6 | 11 | 22 | 0 | 0 | 26 | 0.7 | 0.15 | 0
6 | 11 | 23 | 0 | 0 | 26 | 0.7 | 0.15 | 0
6 | 12 | 0 | 0 | 0 | 25 | 0.7 | 0.15 | 0
6 | 12 | 1 | 0 | 0 | 25 | 0.7 | 0.15 | 0
6 | 12 | 2 | 0 | 0 | 25 | 0.7 | 0.15 | 0
6 | 12 | 3 | 0 | 0 | 25 | 0.7 | 0.15 | 0
6 | 12 | 4 | 0 | 0 | 24 | 0.7 | 0.15 | 0
6 | 12 | 5 | 0 | 0 | 24 | 0.7 | 0.15 | 0
6 | 12 | 6 | 13 | 52 | 26 | 1.1 | 0.15 | 65
6 | 12 | 7 | 80 | 153 | 27 | 1.6 | 0.15 | 233
6 | 12 | 8 | 17 | 207 | 29 | 1.8 | 0.15 | 224
6 | 12 | 9 | 26 | 288 | 30 | 1.7 | 0.15 | 314
6 | 12 | 10 | 849 | 113 | 31 | 1.5 | 0.15 | 962
6 | 12 | 11 | 864 | 116 | 32 | 1.4 | 0.15 | 980
6 | 12 | 12 | 147 | 475 | 32 | 1.5 | 0.15 | 622
6 | 12 | 13 | 449 | 352 | 31 | 1.7 | 0.15 | 801
6 | 12 | 14 | 157 | 360 | 31 | 1.9 | 0.15 | 517
6 | 12 | 15 | 237 | 253 | 30 | 1.8 | 0.15 | 490
6 | 12 | 16 | 52 | 145 | 29 | 1.4 | 0.15 | 197
6 | 12 | 17 | 305 | 44 | 28 | 0.9 | 0.15 | 349
6 | 12 | 18 | 0 | 0 | 27 | 0.6 | 0.15 | 0
6 | 12 | 19 | 0 | 0 | 26 | 0.6 | 0.15 | 0
6 | 12 | 20 | 0 | 0 | 26 | 0.6 | 0.15 | 0
6 | 12 | 21 | 0 | 0 | 25 | 0.6 | 0.15 | 0
6 | 12 | 22 | 0 | 0 | 25 | 0.6 | 0.15 | 0
6 | 12 | 23 | 0 | 0 | 25 | 0.6 | 0.15 | 0
6 | 13 | 0 | 0 | 0 | 24 | 0.7 | 0.15 | 0
6 | 13 | 1 | 0 | 0 | 24 | 0.7 | 0.15 | 0
6 | 13 | 2 | 0 | 0 | 24 | 0.7 | 0.15 | 0
6 | 13 | 3 | 0 | 0 | 23 | 0.8 | 0.15 | 0
6 | 13 | 4 | 0 | 0 | 23 | 0.8 | 0.15 | 0
6 | 13 | 5 | 0 | 0 | 23 | 0.9 | 0.15 | 0
6 | 13 | 6 | 0 | 2 | 25 | 1.3 | 0.15 | 2
6 | 13 | 7 | 0 | 27 | 26 | 1.9 | 0.15 | 27
6 | 13 | 8 | 0 | 28 | 28 | 2.2 | 0.15 | 28
6 | 13 | 9 | 0 | 77 | 29 | 2.4 | 0.15 | 77
6 | 13 | 10 | 55 | 394 | 30 | 2.4 | 0.15 | 449
6 | 13 | 11 | 55 | 428 | 30 | 2.5 | 0.15 | 483
6 | 13 | 12 | 281 | 457 | 30 | 2.5 | 0.15 | 738
6 | 13 | 13 | 481 | 346 | 30 | 2.4 | 0.15 | 827
6 | 13 | 14 | 645 | 197 | 30 | 2.3 | 0.15 | 842
6 | 13 | 15 | 565 | 169 | 29 | 2 | 0.15 | 734
6 | 13 | 16 | 132 | 151 | 28 | 1.4 | 0.15 | 283
6 | 13 | 17 | 138 | 58 | 27 | 0.9 | 0.15 | 196
6 | 13 | 18 | 0 | 0 | 26 | 0.8 | 0.15 | 0
6 | 13 | 19 | 0 | 0 | 25 | 0.9 | 0.15 | 0
6 | 13 | 20 | 0 | 0 | 25 | 1 | 0.15 | 0
6 | 13 | 21 | 0 | 0 | 24 | 1.1 | 0.15 | 0
6 | 13 | 22 | 0 | 0 | 23 | 1.1 | 0.15 | 0
6 | 13 | 23 | 0 | 0 | 23 | 1.1 | 0.15 | 0
6 | 14 | 0 | 0 | 0 | 22 | 1 | 0.15 | 0
6 | 14 | 1 | 0 | 0 | 22 | 0.9 | 0.15 | 0
6 | 14 | 2 | 0 | 0 | 22 | 0.9 | 0.15 | 0
6 | 14 | 3 | 0 | 0 | 22 | 0.9 | 0.15 | 0
6 | 14 | 4 | 0 | 0 | 21 | 0.8 | 0.15 | 0
6 | 14 | 5 | 0 | 0 | 22 | 0.9 | 0.15 | 0
6 | 14 | 6 | 367 | 43 | 24 | 1.3 | 0.15 | 410
6 | 14 | 7 | 146 | 155 | 27 | 1.9 | 0.15 | 301
6 | 14 | 8 | 757 | 93 | 28 | 2.2 | 0.15 | 850
6 | 14 | 9 | 127 | 360 | 30 | 2.5 | 0.15 | 487
6 | 14 | 10 | 850 | 114 | 31 | 2.7 | 0.15 | 964
6 | 14 | 11 | 380 | 382 | 32 | 2.8 | 0.15 | 762
6 | 14 | 12 | 858 | 121 | 32 | 2.7 | 0.15 | 979
6 | 14 | 13 | 820 | 132 | 32 | 2.6 | 0.15 | 952
6 | 14 | 14 | 472 | 276 | 31 | 2.3 | 0.15 | 748
6 | 14 | 15 | 72 | 250 | 31 | 1.9 | 0.15 | 322
6 | 14 | 16 | 48 | 145 | 30 | 1.3 | 0.15 | 193
6 | 14 | 17 | 64 | 52 | 28 | 0.9 | 0.15 | 116
6 | 14 | 18 | 0 | 0 | 27 | 0.8 | 0.15 | 0
6 | 14 | 19 | 0 | 0 | 27 | 0.8 | 0.15 | 0
6 | 14 | 20 | 0 | 0 | 26 | 0.8 | 0.15 | 0
6 | 14 | 21 | 0 | 0 | 26 | 0.8 | 0.15 | 0
6 | 14 | 22 | 0 | 0 | 25 | 0.8 | 0.15 | 0
6 | 14 | 23 | 0 | 0 | 25 | 0.8 | 0.15 | 0
6 | 15 | 0 | 0 | 0 | 24 | 0.8 | 0.15 | 0
6 | 15 | 1 | 0 | 0 | 24 | 0.8 | 0.15 | 0
6 | 15 | 2 | 0 | 0 | 23 | 0.8 | 0.15 | 0
6 | 15 | 3 | 0 | 0 | 23 | 0.8 | 0.15 | 0
6 | 15 | 4 | 0 | 0 | 23 | 0.8 | 0.15 | 0
6 | 15 | 5 | 0 | 0 | 23 | 0.9 | 0.15 | 0
6 | 15 | 6 | 0 | 4 | 25 | 1.6 | 0.15 | 4
6 | 15 | 7 | 0 | 10 | 27 | 2.3 | 0.15 | 10
6 | 15 | 8 | 0 | 14 | 29 | 2.5 | 0.15 | 14
6 | 15 | 9 | 294 | 343 | 30 | 2.5 | 0.15 | 637
6 | 15 | 10 | 81 | 416 | 31 | 2.6 | 0.15 | 497
6 | 15 | 11 | 162 | 475 | 32 | 2.6 | 0.15 | 637
6 | 15 | 12 | 277 | 458 | 32 | 2.6 | 0.15 | 735
6 | 15 | 13 | 864 | 103 | 32 | 2.5 | 0.15 | 967
6 | 15 | 14 | 572 | 243 | 31 | 2.4 | 0.15 | 815
6 | 15 | 15 | 359 | 230 | 31 | 2.1 | 0.15 | 589
6 | 15 | 16 | 557 | 93 | 30 | 1.5 | 0.15 | 650
6 | 15 | 17 | 25 | 49 | 28 | 1 | 0.15 | 74
6 | 15 | 18 | 0 | 0 | 27 | 0.8 | 0.15 | 0
6 | 15 | 19 | 0 | 0 | 26 | 0.8 | 0.15 | 0
6 | 15 | 20 | 0 | 0 | 26 | 0.8 | 0.15 | 0
6 | 15 | 21 | 0 | 0 | 25 | 0.9 | 0.15 | 0
6 | 15 | 22 | 0 | 0 | 25 | 1 | 0.15 | 0
6 | 15 | 23 | 0 | 0 | 25 | 0.9 | 0.15 | 0
6 | 16 | 0 | 0 | 0 | 24 | 0.8 | 0.15 | 0
6 | 16 | 1 | 0 | 0 | 24 | 0.8 | 0.15 | 0
6 | 16 | 2 | 0 | 0 | 23 | 0.8 | 0.15 | 0
6 | 16 | 3 | 0 | 0 | 23 | 0.8 | 0.15 | 0
6 | 16 | 4 | 0 | 0 | 23 | 0.8 | 0.15 | 0
6 | 16 | 5 | 0 | 0 | 23 | 0.8 | 0.15 | 0
6 | 16 | 6 | 403 | 38 | 25 | 1.3 | 0.15 | 441
6 | 16 | 7 | 666 | 66 | 27 | 1.9 | 0.15 | 732
6 | 16 | 8 | 781 | 81 | 29 | 2.2 | 0.15 | 862
6 | 16 | 9 | 843 | 90 | 30 | 2.4 | 0.15 | 933
6 | 16 | 10 | 852 | 111 | 31 | 2.5 | 0.15 | 963
6 | 16 | 11 | 865 | 115 | 32 | 2.5 | 0.15 | 980
6 | 16 | 12 | 379 | 414 | 32 | 2.5 | 0.15 | 793
6 | 16 | 13 | 331 | 403 | 31 | 2.4 | 0.15 | 734
6 | 16 | 14 | 436 | 291 | 31 | 2.2 | 0.15 | 727
6 | 16 | 15 | 699 | 113 | 30 | 1.8 | 0.15 | 812
6 | 16 | 16 | 528 | 99 | 29 | 1.3 | 0.15 | 627
6 | 16 | 17 | 24 | 50 | 28 | 0.8 | 0.15 | 74
6 | 16 | 18 | 0 | 0 | 27 | 0.6 | 0.15 | 0
6 | 16 | 19 | 0 | 0 | 26 | 0.6 | 0.15 | 0
6 | 16 | 20 | 0 | 0 | 26 | 0.6 | 0.15 | 0
6 | 16 | 21 | 0 | 0 | 26 | 0.6 | 0.15 | 0
6 | 16 | 22 | 0 | 0 | 25 | 0.7 | 0.15 | 0
6 | 16 | 23 | 0 | 0 | 24 | 0.7 | 0.15 | 0
6 | 17 | 0 | 0 | 0 | 24 | 0.7 | 0.15 | 0
6 | 17 | 1 | 0 | 0 | 24 | 0.7 | 0.15 | 0
6 | 17 | 2 | 0 | 0 | 23 | 0.7 | 0.15 | 0
6 | 17 | 3 | 0 | 0 | 23 | 0.7 | 0.15 | 0
6 | 17 | 4 | 0 | 0 | 23 | 0.8 | 0.15 | 0
6 | 17 | 5 | 0 | 0 | 23 | 0.9 | 0.15 | 0
6 | 17 | 6 | 0 | 2 | 25 | 1.4 | 0.15 | 2
6 | 17 | 7 | 0 | 94 | 27 | 1.9 | 0.15 | 94
6 | 17 | 8 | 34 | 228 | 28 | 2.1 | 0.15 | 262
6 | 17 | 9 | 33 | 301 | 29 | 2.3 | 0.15 | 334
6 | 17 | 10 | 293 | 415 | 30 | 2.3 | 0.15 | 708
6 | 17 | 11 | 357 | 426 | 31 | 2.4 | 0.15 | 783
6 | 17 | 12 | 349 | 431 | 31 | 2.3 | 0.15 | 780
6 | 17 | 13 | 20 | 307 | 31 | 2.2 | 0.15 | 327
6 | 17 | 14 | 72 | 340 | 30 | 2.1 | 0.15 | 412
6 | 17 | 15 | 130 | 261 | 30 | 1.9 | 0.15 | 391
6 | 17 | 16 | 119 | 153 | 29 | 1.4 | 0.15 | 272
6 | 17 | 17 | 0 | 36 | 27 | 0.9 | 0.15 | 36
6 | 17 | 18 | 0 | 0 | 26 | 0.6 | 0.15 | 0
6 | 17 | 19 | 0 | 0 | 26 | 0.6 | 0.14 | 0
6 | 17 | 20 | 0 | 0 | 25 | 0.6 | 0.14 | 0
6 | 17 | 21 | 0 | 0 | 25 | 0.6 | 0.14 | 0
6 | 17 | 22 | 0 | 0 | 25 | 0.7 | 0.14 | 0
6 | 17 | 23 | 0 | 0 | 25 | 0.8 | 0.14 | 0
6 | 18 | 0 | 0 | 0 | 24 | 0.9 | 0.14 | 0
6 | 18 | 1 | 0 | 0 | 24 | 0.8 | 0.14 | 0
6 | 18 | 2 | 0 | 0 | 24 | 0.7 | 0.14 | 0
6 | 18 | 3 | 0 | 0 | 23 | 0.6 | 0.14 | 0
6 | 18 | 4 | 0 | 0 | 23 | 0.6 | 0.14 | 0
6 | 18 | 5 | 0 | 0 | 23 | 0.7 | 0.14 | 0
6 | 18 | 6 | 0 | 43 | 25 | 1 | 0.14 | 43
6 | 18 | 7 | 53 | 147 | 26 | 1.7 | 0.14 | 200
6 | 18 | 8 | 233 | 255 | 28 | 2.3 | 0.14 | 488
6 | 18 | 9 | 251 | 351 | 29 | 2.6 | 0.14 | 602
6 | 18 | 10 | 245 | 426 | 30 | 2.7 | 0.14 | 671
6 | 18 | 11 | 138 | 473 | 31 | 2.6 | 0.14 | 611
6 | 18 | 12 | 41 | 405 | 31 | 2.4 | 0.14 | 446
6 | 18 | 13 | 221 | 430 | 31 | 2.1 | 0.14 | 651
6 | 18 | 14 | 218 | 356 | 30 | 1.8 | 0.14 | 574
6 | 18 | 15 | 194 | 260 | 30 | 1.4 | 0.14 | 454
6 | 18 | 16 | 238 | 146 | 29 | 0.8 | 0.14 | 384
6 | 18 | 17 | 244 | 52 | 27 | 0.4 | 0.14 | 296
6 | 18 | 18 | 0 | 0 | 27 | 0.2 | 0.14 | 0
6 | 18 | 19 | 0 | 0 | 26 | 0.3 | 0.14 | 0
6 | 18 | 20 | 0 | 0 | 26 | 0.4 | 0.14 | 0
6 | 18 | 21 | 0 | 0 | 25 | 0.5 | 0.14 | 0
6 | 18 | 22 | 0 | 0 | 25 | 0.6 | 0.14 | 0
6 | 18 | 23 | 0 | 0 | 25 | 0.6 | 0.14 | 0
6 | 19 | 0 | 0 | 0 | 25 | 0.6 | 0.14 | 0
6 | 19 | 1 | 0 | 0 | 24 | 0.6 | 0.14 | 0
6 | 19 | 2 | 0 | 0 | 24 | 0.6 | 0.14 | 0
6 | 19 | 3 | 0 | 0 | 24 | 0.6 | 0.14 | 0
6 | 19 | 4 | 0 | 0 | 24 | 0.6 | 0.14 | 0
6 | 19 | 5 | 0 | 0 | 24 | 0.6 | 0.14 | 0
6 | 19 | 6 | 0 | 4 | 25 | 0.9 | 0.14 | 4
6 | 19 | 7 | 0 | 15 | 27 | 1.1 | 0.14 | 15
6 | 19 | 8 | 725 | 104 | 28 | 1 | 0.14 | 829
6 | 19 | 9 | 315 | 317 | 30 | 1.2 | 0.14 | 632
6 | 19 | 10 | 275 | 418 | 31 | 1.5 | 0.14 | 693
6 | 19 | 11 | 20 | 290 | 31 | 1.8 | 0.14 | 310
6 | 19 | 12 | 12 | 245 | 32 | 2 | 0.14 | 257
6 | 19 | 13 | 57 | 395 | 32 | 2.1 | 0.14 | 452
6 | 19 | 14 | 826 | 97 | 31 | 1.9 | 0.14 | 923
6 | 19 | 15 | 157 | 262 | 30 | 1.5 | 0.14 | 419
6 | 19 | 16 | 641 | 71 | 29 | 1 | 0.14 | 712
6 | 19 | 17 | 373 | 40 | 28 | 0.6 | 0.14 | 413
6 | 19 | 18 | 0 | 0 | 27 | 0.5 | 0.14 | 0
6 | 19 | 19 | 0 | 0 | 27 | 0.5 | 0.14 | 0
6 | 19 | 20 | 0 | 0 | 26 | 0.5 | 0.14 | 0
6 | 19 | 21 | 0 | 0 | 26 | 0.6 | 0.14 | 0
6 | 19 | 22 | 0 | 0 | 25 | 0.7 | 0.14 | 0
6 | 19 | 23 | 0 | 0 | 25 | 0.7 | 0.14 | 0
6 | 20 | 0 | 0 | 0 | 25 | 0.8 | 0.14 | 0
6 | 20 | 1 | 0 | 0 | 24 | 0.9 | 0.14 | 0
6 | 20 | 2 | 0 | 0 | 24 | 0.9 | 0.14 | 0
6 | 20 | 3 | 0 | 0 | 24 | 1 | 0.14 | 0
6 | 20 | 4 | 0 | 0 | 24 | 1.1 | 0.14 | 0
6 | 20 | 5 | 0 | 0 | 24 | 1.4 | 0.14 | 0
6 | 20 | 6 | 0 | 2 | 25 | 2 | 0.14 | 2
6 | 20 | 7 | 0 | 13 | 26 | 2.5 | 0.14 | 13
6 | 20 | 8 | 0 | 32 | 28 | 2.8 | 0.14 | 32
6 | 20 | 9 | 845 | 87 | 29 | 2.9 | 0.14 | 932
6 | 20 | 10 | 855 | 108 | 30 | 3 | 0.14 | 963
6 | 20 | 11 | 873 | 109 | 31 | 2.9 | 0.14 | 982
6 | 20 | 12 | 877 | 107 | 32 | 2.8 | 0.14 | 984
6 | 20 | 13 | 848 | 113 | 32 | 2.6 | 0.14 | 961
6 | 20 | 14 | 811 | 106 | 32 | 2.4 | 0.14 | 917
6 | 20 | 15 | 747 | 95 | 31 | 2 | 0.14 | 842
6 | 20 | 16 | 620 | 78 | 30 | 1.4 | 0.14 | 698
6 | 20 | 17 | 342 | 44 | 28 | 1 | 0.14 | 386
6 | 20 | 18 | 0 | 0 | 27 | 0.9 | 0.14 | 0
6 | 20 | 19 | 0 | 0 | 26 | 1 | 0.14 | 0
6 | 20 | 20 | 0 | 0 | 25 | 1.1 | 0.14 | 0
6 | 20 | 21 | 0 | 0 | 24 | 1.1 | 0.14 | 0
6 | 20 | 22 | 0 | 0 | 24 | 1 | 0.14 | 0
6 | 20 | 23 | 0 | 0 | 23 | 1 | 0.14 | 0
6 | 21 | 0 | 0 | 0 | 23 | 1.1 | 0.14 | 0
6 | 21 | 1 | 0 | 0 | 22 | 1.1 | 0.14 | 0
6 | 21 | 2 | 0 | 0 | 22 | 1 | 0.14 | 0
6 | 21 | 3 | 0 | 0 | 22 | 0.9 | 0.14 | 0
6 | 21 | 4 | 0 | 0 | 21 | 0.9 | 0.14 | 0
6 | 21 | 5 | 0 | 0 | 22 | 1.1 | 0.14 | 0
6 | 21 | 6 | 268 | 46 | 24 | 1.8 | 0.14 | 314
6 | 21 | 7 | 1 | 123 | 26 | 2.4 | 0.14 | 124
6 | 21 | 8 | 500 | 187 | 29 | 2.8 | 0.14 | 687
6 | 21 | 9 | 390 | 312 | 30 | 3 | 0.14 | 702
6 | 21 | 10 | 293 | 413 | 31 | 3.1 | 0.14 | 706
6 | 21 | 11 | 36 | 392 | 32 | 3.1 | 0.14 | 428
6 | 21 | 12 | 44 | 410 | 32 | 3 | 0.14 | 454
6 | 21 | 13 | 334 | 402 | 32 | 2.8 | 0.14 | 736
6 | 21 | 14 | 28 | 291 | 31 | 2.5 | 0.14 | 319
6 | 21 | 15 | 48 | 240 | 30 | 2.1 | 0.14 | 288
6 | 21 | 16 | 41 | 145 | 29 | 1.4 | 0.14 | 186
6 | 21 | 17 | 0 | 18 | 28 | 0.9 | 0.14 | 18
6 | 21 | 18 | 0 | 0 | 27 | 0.7 | 0.14 | 0
6 | 21 | 19 | 0 | 0 | 26 | 0.7 | 0.14 | 0
6 | 21 | 20 | 0 | 0 | 26 | 0.7 | 0.14 | 0
6 | 21 | 21 | 0 | 0 | 25 | 0.7 | 0.14 | 0
6 | 21 | 22 | 0 | 0 | 25 | 0.8 | 0.14 | 0
6 | 21 | 23 | 0 | 0 | 25 | 0.9 | 0.14 | 0
6 | 22 | 0 | 0 | 0 | 24 | 1 | 0.14 | 0
6 | 22 | 1 | 0 | 0 | 24 | 1 | 0.14 | 0
6 | 22 | 2 | 0 | 0 | 24 | 0.9 | 0.14 | 0
6 | 22 | 3 | 0 | 0 | 24 | 0.9 | 0.14 | 0
6 | 22 | 4 | 0 | 0 | 23 | 1 | 0.14 | 0
6 | 22 | 5 | 0 | 0 | 23 | 1.2 | 0.14 | 0
6 | 22 | 6 | 256 | 44 | 25 | 2 | 0.14 | 300
6 | 22 | 7 | 682 | 61 | 26 | 2.8 | 0.14 | 743
6 | 22 | 8 | 495 | 188 | 28 | 3.2 | 0.14 | 683
6 | 22 | 9 | 302 | 318 | 29 | 3.2 | 0.14 | 620
6 | 22 | 10 | 853 | 110 | 30 | 3.1 | 0.14 | 963
6 | 22 | 11 | 35 | 389 | 30 | 2.9 | 0.14 | 424
6 | 22 | 12 | 356 | 426 | 31 | 2.8 | 0.14 | 782
6 | 22 | 13 | 829 | 125 | 31 | 2.7 | 0.14 | 954
6 | 22 | 14 | 796 | 115 | 31 | 2.6 | 0.14 | 911
6 | 22 | 15 | 73 | 252 | 30 | 2.3 | 0.14 | 325
6 | 22 | 16 | 606 | 82 | 29 | 1.6 | 0.14 | 688
6 | 22 | 17 | 326 | 46 | 27 | 1 | 0.14 | 372
6 | 22 | 18 | 0 | 0 | 26 | 0.9 | 0.14 | 0
6 | 22 | 19 | 0 | 0 | 25 | 0.8 | 0.14 | 0
6 | 22 | 20 | 0 | 0 | 25 | 0.8 | 0.14 | 0
6 | 22 | 21 | 0 | 0 | 24 | 0.8 | 0.14 | 0
6 | 22 | 22 | 0 | 0 | 24 | 0.8 | 0.14 | 0
6 | 22 | 23 | 0 | 0 | 23 | 0.8 | 0.14 | 0
6 | 23 | 0 | 0 | 0 | 23 | 0.9 | 0.14 | 0
6 | 23 | 1 | 0 | 0 | 22 | 0.9 | 0.14 | 0
6 | 23 | 2 | 0 | 0 | 22 | 0.9 | 0.14 | 0
6 | 23 | 3 | 0 | 0 | 21 | 0.9 | 0.14 | 0
6 | 23 | 4 | 0 | 0 | 21 | 1 | 0.14 | 0
6 | 23 | 5 | 0 | 0 | 22 | 1.2 | 0.14 | 0
6 | 23 | 6 | 376 | 39 | 24 | 1.9 | 0.14 | 415
6 | 23 | 7 | 100 | 151 | 26 | 2.4 | 0.14 | 251
6 | 23 | 8 | 779 | 82 | 28 | 2.6 | 0.14 | 861
6 | 23 | 9 | 843 | 90 | 30 | 2.7 | 0.14 | 933
6 | 23 | 10 | 160 | 433 | 31 | 2.8 | 0.14 | 593
6 | 23 | 11 | 19 | 324 | 32 | 2.8 | 0.14 | 343
6 | 23 | 12 | 890 | 100 | 32 | 2.8 | 0.14 | 990
6 | 23 | 13 | 841 | 119 | 32 | 2.7 | 0.14 | 960
6 | 23 | 14 | 809 | 110 | 32 | 2.6 | 0.14 | 919
6 | 23 | 15 | 250 | 254 | 31 | 2.4 | 0.14 | 504
6 | 23 | 16 | 0 | 51 | 30 | 1.7 | 0.14 | 51
6 | 23 | 17 | 360 | 43 | 28 | 1.1 | 0.14 | 403
6 | 23 | 18 | 0 | 0 | 26 | 1.1 | 0.14 | 0
6 | 23 | 19 | 0 | 0 | 25 | 1.2 | 0.14 | 0
6 | 23 | 20 | 0 | 0 | 25 | 1.3 | 0.14 | 0
6 | 23 | 21 | 0 | 0 | 24 | 1.3 | 0.14 | 0
6 | 23 | 22 | 0 | 0 | 23 | 1.4 | 0.14 | 0
6 | 23 | 23 | 0 | 0 | 23 | 1.5 | 0.14 | 0
6 | 24 | 0 | 0 | 0 | 22 | 1.6 | 0.14 | 0
6 | 24 | 1 | 0 | 0 | 22 | 1.7 | 0.14 | 0
6 | 24 | 2 | 0 | 0 | 22 | 1.8 | 0.14 | 0
6 | 24 | 3 | 0 | 0 | 21 | 2 | 0.14 | 0
6 | 24 | 4 | 0 | 0 | 21 | 2 | 0.14 | 0
6 | 24 | 5 | 0 | 0 | 21 | 2.2 | 0.14 | 0
6 | 24 | 6 | 417 | 36 | 23 | 2.7 | 0.14 | 453
6 | 24 | 7 | 687 | 61 | 25 | 3 | 0.14 | 748
6 | 24 | 8 | 801 | 75 | 28 | 2.9 | 0.14 | 876
6 | 24 | 9 | 861 | 84 | 30 | 2.6 | 0.14 | 945
6 | 24 | 10 | 864 | 108 | 31 | 2.5 | 0.14 | 972
6 | 24 | 11 | 881 | 109 | 32 | 2.5 | 0.14 | 990
6 | 24 | 12 | 229 | 468 | 33 | 2.5 | 0.14 | 697
6 | 24 | 13 | 844 | 119 | 33 | 2.6 | 0.14 | 963
6 | 24 | 14 | 483 | 274 | 33 | 2.5 | 0.14 | 757
6 | 24 | 15 | 736 | 102 | 32 | 2.3 | 0.14 | 838
6 | 24 | 16 | 605 | 84 | 31 | 1.7 | 0.14 | 689
6 | 24 | 17 | 325 | 47 | 28 | 1.1 | 0.14 | 372
6 | 24 | 18 | 0 | 0 | 26 | 1 | 0.14 | 0
6 | 24 | 19 | 0 | 0 | 26 | 1.1 | 0.14 | 0
6 | 24 | 20 | 0 | 0 | 25 | 1.1 | 0.14 | 0
6 | 24 | 21 | 0 | 0 | 24 | 1.1 | 0.14 | 0
6 | 24 | 22 | 0 | 0 | 24 | 1.2 | 0.14 | 0
6 | 24 | 23 | 0 | 0 | 23 | 1.4 | 0.14 | 0
6 | 25 | 0 | 0 | 0 | 23 | 1.5 | 0.14 | 0
6 | 25 | 1 | 0 | 0 | 23 | 1.5 | 0.14 | 0
6 | 25 | 2 | 0 | 0 | 22 | 1.5 | 0.14 | 0
6 | 25 | 3 | 0 | 0 | 22 | 1.5 | 0.14 | 0
6 | 25 | 4 | 0 | 0 | 22 | 1.5 | 0.14 | 0
6 | 25 | 5 | 0 | 0 | 22 | 1.9 | 0.14 | 0
6 | 25 | 6 | 354 | 40 | 24 | 2.7 | 0.14 | 394
6 | 25 | 7 | 0 | 65 | 27 | 3.2 | 0.14 | 65
6 | 25 | 8 | 0 | 62 | 29 | 3.1 | 0.14 | 62
6 | 25 | 9 | 3 | 164 | 30 | 2.9 | 0.14 | 167
6 | 25 | 10 | 19 | 305 | 31 | 2.9 | 0.14 | 324
6 | 25 | 11 | 136 | 471 | 32 | 2.9 | 0.14 | 607
6 | 25 | 12 | 47 | 416 | 33 | 3 | 0.14 | 463
6 | 25 | 13 | 122 | 432 | 33 | 2.9 | 0.14 | 554
6 | 25 | 14 | 188 | 361 | 32 | 2.8 | 0.14 | 549
6 | 25 | 15 | 620 | 150 | 31 | 2.4 | 0.14 | 770
6 | 25 | 16 | 639 | 73 | 30 | 1.7 | 0.14 | 712
6 | 25 | 17 | 379 | 42 | 28 | 1.2 | 0.14 | 421
6 | 25 | 18 | 0 | 0 | 27 | 1.1 | 0.14 | 0
6 | 25 | 19 | 0 | 0 | 26 | 1.1 | 0.16 | 0
6 | 25 | 20 | 0 | 0 | 26 | 1.1 | 0.16 | 0
6 | 25 | 21 | 0 | 0 | 25 | 1.1 | 0.16 | 0
6 | 25 | 22 | 0 | 0 | 25 | 1.1 | 0.16 | 0
6 | 25 | 23 | 0 | 0 | 24 | 1.1 | 0.16 | 0
6 | 26 | 0 | 0 | 0 | 24 | 1.1 | 0.16 | 0
6 | 26 | 1 | 0 | 0 | 23 | 1.1 | 0.16 | 0
6 | 26 | 2 | 0 | 0 | 23 | 1 | 0.16 | 0
6 | 26 | 3 | 0 | 0 | 23 | 1 | 0.16 | 0
6 | 26 | 4 | 0 | 0 | 23 | 1 | 0.16 | 0
6 | 26 | 5 | 0 | 0 | 23 | 1.2 | 0.16 | 0
6 | 26 | 6 | 0 | 21 | 25 | 1.8 | 0.16 | 21
6 | 26 | 7 | 0 | 72 | 27 | 2.4 | 0.16 | 72
6 | 26 | 8 | 93 | 253 | 29 | 2.9 | 0.16 | 346
6 | 26 | 9 | 70 | 337 | 30 | 3.3 | 0.16 | 407
6 | 26 | 10 | 12 | 248 | 31 | 3.6 | 0.16 | 260
6 | 26 | 11 | 22 | 342 | 32 | 3.7 | 0.16 | 364
6 | 26 | 12 | 405 | 403 | 32 | 3.6 | 0.16 | 808
6 | 26 | 13 | 243 | 428 | 32 | 3.5 | 0.16 | 671
6 | 26 | 14 | 316 | 338 | 31 | 3.2 | 0.16 | 654
6 | 26 | 15 | 720 | 107 | 31 | 2.7 | 0.16 | 827
6 | 26 | 16 | 589 | 87 | 30 | 1.8 | 0.16 | 676
6 | 26 | 17 | 309 | 49 | 28 | 1 | 0.16 | 358
6 | 26 | 18 | 0 | 0 | 26 | 0.9 | 0.16 | 0
6 | 26 | 19 | 0 | 0 | 26 | 0.9 | 0.16 | 0
6 | 26 | 20 | 0 | 0 | 25 | 1 | 0.16 | 0
6 | 26 | 21 | 0 | 0 | 24 | 1.1 | 0.16 | 0
6 | 26 | 22 | 0 | 0 | 24 | 1.2 | 0.16 | 0
6 | 26 | 23 | 0 | 0 | 23 | 1.3 | 0.16 | 0
6 | 27 | 0 | 0 | 0 | 23 | 1.2 | 0.16 | 0
6 | 27 | 1 | 0 | 0 | 22 | 1.1 | 0.16 | 0
6 | 27 | 2 | 0 | 0 | 22 | 1.1 | 0.16 | 0
6 | 27 | 3 | 0 | 0 | 22 | 1.2 | 0.16 | 0
6 | 27 | 4 | 0 | 0 | 22 | 1.3 | 0.16 | 0
6 | 27 | 5 | 0 | 0 | 22 | 1.5 | 0.16 | 0
6 | 27 | 6 | 174 | 47 | 24 | 2.2 | 0.16 | 221
6 | 27 | 7 | 293 | 136 | 27 | 2.5 | 0.16 | 429
6 | 27 | 8 | 216 | 254 | 29 | 2.4 | 0.16 | 470
6 | 27 | 9 | 470 | 258 | 31 | 2.3 | 0.16 | 728
6 | 27 | 10 | 850 | 114 | 32 | 2.3 | 0.16 | 964
6 | 27 | 11 | 867 | 117 | 33 | 2.4 | 0.16 | 984
6 | 27 | 12 | 867 | 117 | 33 | 2.4 | 0.16 | 984
6 | 27 | 13 | 825 | 130 | 33 | 2.4 | 0.16 | 955
6 | 27 | 14 | 781 | 125 | 33 | 2.3 | 0.16 | 906
6 | 27 | 15 | 705 | 114 | 32 | 2 | 0.16 | 819
6 | 27 | 16 | 559 | 95 | 31 | 1.3 | 0.16 | 654
6 | 27 | 17 | 269 | 53 | 29 | 0.8 | 0.16 | 322
6 | 27 | 18 | 0 | 0 | 28 | 0.8 | 0.16 | 0
6 | 27 | 19 | 0 | 0 | 27 | 0.8 | 0.16 | 0
6 | 27 | 20 | 0 | 0 | 26 | 0.8 | 0.16 | 0
6 | 27 | 21 | 0 | 0 | 25 | 0.8 | 0.16 | 0
6 | 27 | 22 | 0 | 0 | 25 | 1 | 0.16 | 0
6 | 27 | 23 | 0 | 0 | 24 | 1.2 | 0.16 | 0
6 | 28 | 0 | 0 | 0 | 24 | 1.2 | 0.16 | 0
6 | 28 | 1 | 0 | 0 | 23 | 1 | 0.16 | 0
6 | 28 | 2 | 0 | 0 | 23 | 0.8 | 0.16 | 0
6 | 28 | 3 | 0 | 0 | 22 | 0.8 | 0.16 | 0
6 | 28 | 4 | 0 | 0 | 22 | 0.9 | 0.16 | 0
6 | 28 | 5 | 0 | 0 | 22 | 1.4 | 0.16 | 0
6 | 28 | 6 | 258 | 44 | 24 | 2.3 | 0.16 | 302
6 | 28 | 7 | 61 | 145 | 26 | 2.7 | 0.16 | 206
6 | 28 | 8 | 450 | 203 | 29 | 2.7 | 0.16 | 653
6 | 28 | 9 | 138 | 356 | 30 | 2.7 | 0.16 | 494
6 | 28 | 10 | 131 | 430 | 31 | 2.7 | 0.16 | 561
6 | 28 | 11 | 51 | 421 | 32 | 2.7 | 0.16 | 472
6 | 28 | 12 | 146 | 474 | 33 | 2.8 | 0.16 | 620
6 | 28 | 13 | 79 | 415 | 33 | 2.7 | 0.16 | 494
6 | 28 | 14 | 219 | 359 | 32 | 2.6 | 0.16 | 578
6 | 28 | 15 | 86 | 258 | 31 | 2.2 | 0.16 | 344
6 | 28 | 16 | 2 | 126 | 30 | 1.6 | 0.16 | 128
6 | 28 | 17 | 0 | 48 | 28 | 1.2 | 0.16 | 48
6 | 28 | 18 | 0 | 0 | 27 | 1.4 | 0.16 | 0
6 | 28 | 19 | 0 | 0 | 26 | 1.8 | 0.16 | 0
6 | 28 | 20 | 0 | 0 | 26 | 2.2 | 0.16 | 0
6 | 28 | 21 | 0 | 0 | 25 | 2.3 | 0.16 | 0
6 | 28 | 22 | 0 | 0 | 24 | 2.4 | 0.16 | 0
6 | 28 | 23 | 0 | 0 | 24 | 2.4 | 0.16 | 0
6 | 29 | 0 | 0 | 0 | 23 | 2.4 | 0.16 | 0
6 | 29 | 1 | 0 | 0 | 23 | 2.4 | 0.16 | 0
6 | 29 | 2 | 0 | 0 | 23 | 2.3 | 0.16 | 0
6 | 29 | 3 | 0 | 0 | 22 | 2.3 | 0.16 | 0
6 | 29 | 4 | 0 | 0 | 22 | 2.4 | 0.16 | 0
6 | 29 | 5 | 0 | 0 | 22 | 2.5 | 0.16 | 0
6 | 29 | 6 | 59 | 48 | 23 | 2.9 | 0.16 | 107
6 | 29 | 7 | 392 | 120 | 25 | 3 | 0.16 | 512
6 | 29 | 8 | 224 | 252 | 28 | 3.1 | 0.16 | 476
6 | 29 | 9 | 325 | 330 | 30 | 3.2 | 0.16 | 655
6 | 29 | 10 | 161 | 432 | 31 | 3.3 | 0.16 | 593
6 | 29 | 11 | 166 | 474 | 32 | 3.2 | 0.16 | 640
6 | 29 | 12 | 12 | 238 | 32 | 3.1 | 0.16 | 250
6 | 29 | 13 | 8 | 188 | 32 | 3 | 0.16 | 196
6 | 29 | 14 | 11 | 229 | 31 | 2.8 | 0.16 | 240
6 | 29 | 15 | 168 | 265 | 31 | 2.4 | 0.16 | 433
6 | 29 | 16 | 0 | 109 | 30 | 1.7 | 0.16 | 109
6 | 29 | 17 | 0 | 46 | 28 | 1.1 | 0.16 | 46
6 | 29 | 18 | 0 | 0 | 26 | 1 | 0.16 | 0
6 | 29 | 19 | 0 | 0 | 25 | 1.1 | 0.16 | 0
6 | 29 | 20 | 0 | 0 | 25 | 1.2 | 0.16 | 0
6 | 29 | 21 | 0 | 0 | 24 | 1.2 | 0.16 | 0
6 | 29 | 22 | 0 | 0 | 23 | 1.1 | 0.16 | 0
6 | 29 | 23 | 0 | 0 | 23 | 1.1 | 0.16 | 0
6 | 30 | 0 | 0 | 0 | 22 | 1 | 0.16 | 0
6 | 30 | 1 | 0 | 0 | 22 | 1 | 0.16 | 0
6 | 30 | 2 | 0 | 0 | 21 | 1 | 0.16 | 0
6 | 30 | 3 | 0 | 0 | 21 | 1 | 0.16 | 0
6 | 30 | 4 | 0 | 0 | 20 | 1.1 | 0.16 | 0
6 | 30 | 5 | 0 | 0 | 21 | 1.4 | 0.16 | 0
6 | 30 | 6 | 0 | 32 | 23 | 2.2 | 0.16 | 32
6 | 30 | 7 | 0 | 74 | 26 | 2.6 | 0.16 | 74
6 | 30 | 8 | 61 | 242 | 28 | 2.7 | 0.16 | 303
6 | 30 | 9 | 212 | 353 | 30 | 2.8 | 0.16 | 565
6 | 30 | 10 | 152 | 432 | 31 | 2.9 | 0.16 | 584
6 | 30 | 11 | 117 | 467 | 32 | 2.9 | 0.16 | 584
6 | 30 | 12 | 408 | 371 | 32 | 2.8 | 0.16 | 779
6 | 30 | 13 | 820 | 134 | 32 | 2.7 | 0.16 | 954
6 | 30 | 14 | 781 | 126 | 32 | 2.6 | 0.16 | 907
6 | 30 | 15 | 714 | 111 | 31 | 2.3 | 0.16 | 825
6 | 30 | 16 | 581 | 91 | 30 | 1.7 | 0.16 | 672
6 | 30 | 17 | 308 | 50 | 28 | 1 | 0.16 | 358
6 | 30 | 18 | 0 | 0 | 26 | 0.9 | 0.16 | 0
6 | 30 | 19 | 0 | 0 | 26 | 0.4 | 0.15 | 0
6 | 30 | 20 | 0 | 0 | 25 | 0.5 | 0.15 | 0
6 | 30 | 21 | 0 | 0 | 25 | 0.7 | 0.15 | 0
6 | 30 | 22 | 0 | 0 | 24 | 0.8 | 0.15 | 0
6 | 30 | 23 | 0 | 0 | 24 | 0.8 | 0.15 | 0
7 | 1 | 0 | 0 | 0 | 23 | 0.9 | 0.15 | 0
7 | 1 | 1 | 0 | 0 | 23 | 0.9 | 0.15 | 0
7 | 1 | 2 | 0 | 0 | 23 | 1 | 0.15 | 0
7 | 1 | 3 | 0 | 0 | 23 | 1 | 0.15 | 0
7 | 1 | 4 | 0 | 0 | 23 | 1 | 0.15 | 0
7 | 1 | 5 | 0 | 0 | 23 | 1 | 0.15 | 0
7 | 1 | 6 | 279 | 42 | 24 | 1.1 | 0.15 | 321
7 | 1 | 7 | 572 | 85 | 25 | 1.5 | 0.15 | 657
7 | 1 | 8 | 718 | 103 | 26 | 2 | 0.15 | 821
7 | 1 | 9 | 799 | 111 | 27 | 2.4 | 0.15 | 910
7 | 1 | 10 | 157 | 432 | 29 | 2.5 | 0.15 | 589
7 | 1 | 11 | 866 | 115 | 30 | 2.5 | 0.15 | 981
7 | 1 | 12 | 872 | 112 | 31 | 2.4 | 0.15 | 984
7 | 1 | 13 | 292 | 418 | 31 | 2.3 | 0.15 | 710
7 | 1 | 14 | 429 | 298 | 31 | 2.1 | 0.15 | 727
7 | 1 | 15 | 59 | 250 | 30 | 1.9 | 0.15 | 309
7 | 1 | 16 | 651 | 72 | 29 | 1.4 | 0.15 | 723
7 | 1 | 17 | 389 | 43 | 28 | 0.9 | 0.15 | 432
7 | 1 | 18 | 0 | 0 | 26 | 0.8 | 0.15 | 0
7 | 1 | 19 | 0 | 0 | 25 | 0.9 | 0.15 | 0
7 | 1 | 20 | 0 | 0 | 25 | 0.9 | 0.15 | 0
7 | 1 | 21 | 0 | 0 | 24 | 0.9 | 0.15 | 0
7 | 1 | 22 | 0 | 0 | 23 | 1 | 0.15 | 0
7 | 1 | 23 | 0 | 0 | 23 | 1 | 0.15 | 0
7 | 2 | 0 | 0 | 0 | 22 | 1.1 | 0.15 | 0
7 | 2 | 1 | 0 | 0 | 22 | 1.1 | 0.15 | 0
7 | 2 | 2 | 0 | 0 | 21 | 1.1 | 0.15 | 0
7 | 2 | 3 | 0 | 0 | 21 | 1.2 | 0.15 | 0
7 | 2 | 4 | 0 | 0 | 21 | 1.3 | 0.15 | 0
7 | 2 | 5 | 0 | 0 | 21 | 1.6 | 0.15 | 0
7 | 2 | 6 | 379 | 36 | 23 | 2.4 | 0.15 | 415
7 | 2 | 7 | 664 | 64 | 26 | 2.8 | 0.15 | 728
7 | 2 | 8 | 22 | 211 | 28 | 2.8 | 0.15 | 233
7 | 2 | 9 | 845 | 89 | 29 | 2.7 | 0.15 | 934
7 | 2 | 10 | 457 | 348 | 30 | 2.5 | 0.15 | 805
7 | 2 | 11 | 893 | 98 | 31 | 2.4 | 0.15 | 991
7 | 2 | 12 | 362 | 425 | 31 | 2.3 | 0.15 | 787
7 | 2 | 13 | 853 | 113 | 32 | 2.2 | 0.15 | 966
7 | 2 | 14 | 27 | 292 | 31 | 2.1 | 0.15 | 319
7 | 2 | 15 | 0 | 152 | 31 | 1.9 | 0.15 | 152
7 | 2 | 16 | 9 | 133 | 30 | 1.5 | 0.15 | 142
7 | 2 | 17 | 11 | 54 | 28 | 1 | 0.15 | 65
7 | 2 | 18 | 0 | 0 | 26 | 0.9 | 0.15 | 0
7 | 2 | 19 | 0 | 0 | 25 | 0.9 | 0.15 | 0
7 | 2 | 20 | 0 | 0 | 25 | 1 | 0.15 | 0
7 | 2 | 21 | 0 | 0 | 24 | 1 | 0.15 | 0
7 | 2 | 22 | 0 | 0 | 24 | 1.1 | 0.15 | 0
7 | 2 | 23 | 0 | 0 | 23 | 1.1 | 0.15 | 0
7 | 3 | 0 | 0 | 0 | 23 | 1.2 | 0.15 | 0
7 | 3 | 1 | 0 | 0 | 23 | 1.3 | 0.15 | 0
7 | 3 | 2 | 0 | 0 | 22 | 1.3 | 0.15 | 0
7 | 3 | 3 | 0 | 0 | 22 | 1.4 | 0.15 | 0
7 | 3 | 4 | 0 | 0 | 21 | 1.5 | 0.15 | 0
7 | 3 | 5 | 0 | 0 | 21 | 1.7 | 0.15 | 0
7 | 3 | 6 | 282 | 41 | 23 | 2.2 | 0.15 | 323
7 | 3 | 7 | 0 | 100 | 26 | 2.6 | 0.15 | 100
7 | 3 | 8 | 56 | 239 | 28 | 2.6 | 0.15 | 295
7 | 3 | 9 | 208 | 353 | 29 | 2.6 | 0.15 | 561
7 | 3 | 10 | 95 | 420 | 30 | 2.7 | 0.15 | 515
7 | 3 | 11 | 126 | 471 | 31 | 2.8 | 0.15 | 597
7 | 3 | 12 | 191 | 476 | 31 | 2.7 | 0.15 | 667
7 | 3 | 13 | 549 | 327 | 31 | 2.6 | 0.15 | 876
7 | 3 | 14 | 478 | 279 | 31 | 2.5 | 0.15 | 757
7 | 3 | 15 | 274 | 255 | 30 | 2.1 | 0.15 | 529
7 | 3 | 16 | 280 | 147 | 29 | 1.5 | 0.15 | 427
7 | 3 | 17 | 170 | 55 | 28 | 1 | 0.15 | 225
7 | 3 | 18 | 0 | 0 | 26 | 0.9 | 0.15 | 0
7 | 3 | 19 | 0 | 0 | 25 | 0.9 | 0.15 | 0
7 | 3 | 20 | 0 | 0 | 25 | 0.9 | 0.15 | 0
7 | 3 | 21 | 0 | 0 | 24 | 0.9 | 0.15 | 0
7 | 3 | 22 | 0 | 0 | 23 | 0.9 | 0.15 | 0
7 | 3 | 23 | 0 | 0 | 23 | 1.1 | 0.15 | 0
7 | 4 | 0 | 0 | 0 | 23 | 1.3 | 0.15 | 0
7 | 4 | 1 | 0 | 0 | 23 | 1.5 | 0.15 | 0
7 | 4 | 2 | 0 | 0 | 22 | 1.2 | 0.15 | 0
7 | 4 | 3 | 0 | 0 | 22 | 0.9 | 0.15 | 0
7 | 4 | 4 | 0 | 0 | 22 | 0.7 | 0.15 | 0
7 | 4 | 5 | 0 | 0 | 22 | 0.8 | 0.15 | 0
7 | 4 | 6 | 0 | 34 | 24 | 1.4 | 0.15 | 34
7 | 4 | 7 | 154 | 147 | 26 | 2.2 | 0.15 | 301
7 | 4 | 8 | 333 | 231 | 28 | 2.2 | 0.15 | 564
7 | 4 | 9 | 162 | 356 | 29 | 2.1 | 0.15 | 518
7 | 4 | 10 | 174 | 433 | 30 | 2.1 | 0.15 | 607
7 | 4 | 11 | 292 | 454 | 31 | 2.1 | 0.15 | 746
7 | 4 | 12 | 462 | 401 | 32 | 2.1 | 0.15 | 863
7 | 4 | 13 | 249 | 430 | 31 | 2 | 0.15 | 679
7 | 4 | 14 | 28 | 295 | 31 | 1.9 | 0.15 | 323
7 | 4 | 15 | 266 | 257 | 30 | 1.7 | 0.15 | 523
7 | 4 | 16 | 508 | 108 | 29 | 1.2 | 0.15 | 616
7 | 4 | 17 | 304 | 49 | 28 | 0.8 | 0.15 | 353
7 | 4 | 18 | 0 | 0 | 27 | 0.7 | 0.15 | 0
7 | 4 | 19 | 0 | 0 | 26 | 0.7 | 0.15 | 0
7 | 4 | 20 | 0 | 0 | 26 | 0.7 | 0.15 | 0
7 | 4 | 21 | 0 | 0 | 25 | 0.7 | 0.15 | 0
7 | 4 | 22 | 0 | 0 | 25 | 0.7 | 0.15 | 0
7 | 4 | 23 | 0 | 0 | 25 | 0.8 | 0.15 | 0
7 | 5 | 0 | 0 | 0 | 24 | 0.8 | 0.15 | 0
7 | 5 | 1 | 0 | 0 | 24 | 0.8 | 0.15 | 0
7 | 5 | 2 | 0 | 0 | 24 | 0.7 | 0.15 | 0
7 | 5 | 3 | 0 | 0 | 24 | 0.7 | 0.15 | 0
7 | 5 | 4 | 0 | 0 | 23 | 0.7 | 0.15 | 0
7 | 5 | 5 | 0 | 0 | 23 | 0.7 | 0.15 | 0
7 | 5 | 6 | 323 | 39 | 25 | 1.1 | 0.15 | 362
7 | 5 | 7 | 621 | 72 | 26 | 1.7 | 0.15 | 693
7 | 5 | 8 | 750 | 90 | 28 | 2 | 0.15 | 840
7 | 5 | 9 | 819 | 101 | 29 | 2.1 | 0.15 | 920
7 | 5 | 10 | 160 | 433 | 30 | 2.1 | 0.15 | 593
7 | 5 | 11 | 315 | 447 | 31 | 2.1 | 0.15 | 762
7 | 5 | 12 | 311 | 457 | 31 | 2.1 | 0.15 | 768
7 | 5 | 13 | 307 | 415 | 31 | 2 | 0.15 | 722
7 | 5 | 14 | 404 | 311 | 31 | 1.7 | 0.15 | 715
7 | 5 | 15 | 491 | 196 | 30 | 1.2 | 0.15 | 687
7 | 5 | 16 | 94 | 159 | 29 | 0.7 | 0.15 | 253
7 | 5 | 17 | 39 | 58 | 28 | 0.4 | 0.15 | 97
7 | 5 | 18 | 0 | 0 | 27 | 0.3 | 0.15 | 0
7 | 5 | 19 | 0 | 0 | 27 | 0.3 | 0.15 | 0
7 | 5 | 20 | 0 | 0 | 26 | 0.4 | 0.15 | 0
7 | 5 | 21 | 0 | 0 | 25 | 0.5 | 0.15 | 0
7 | 5 | 22 | 0 | 0 | 25 | 0.6 | 0.15 | 0
7 | 5 | 23 | 0 | 0 | 24 | 0.6 | 0.15 | 0
7 | 6 | 0 | 0 | 0 | 24 | 0.7 | 0.15 | 0
7 | 6 | 1 | 0 | 0 | 24 | 0.7 | 0.15 | 0
7 | 6 | 2 | 0 | 0 | 23 | 0.7 | 0.15 | 0
7 | 6 | 3 | 0 | 0 | 23 | 0.7 | 0.15 | 0
7 | 6 | 4 | 0 | 0 | 22 | 0.8 | 0.15 | 0
7 | 6 | 5 | 0 | 0 | 23 | 1 | 0.15 | 0
7 | 6 | 6 | 24 | 45 | 25 | 1.6 | 0.15 | 69
7 | 6 | 7 | 312 | 130 | 27 | 1.7 | 0.15 | 442
7 | 6 | 8 | 317 | 234 | 28 | 1.2 | 0.15 | 551
7 | 6 | 9 | 263 | 344 | 29 | 1.2 | 0.15 | 607
7 | 6 | 10 | 235 | 426 | 30 | 1.5 | 0.15 | 661
7 | 6 | 11 | 255 | 464 | 31 | 1.6 | 0.15 | 719
7 | 6 | 12 | 309 | 458 | 32 | 1.5 | 0.15 | 767
7 | 6 | 13 | 226 | 435 | 32 | 1.2 | 0.15 | 661
7 | 6 | 14 | 827 | 101 | 31 | 1.1 | 0.15 | 928
7 | 6 | 15 | 771 | 88 | 31 | 0.9 | 0.15 | 859
7 | 6 | 16 | 330 | 141 | 30 | 0.6 | 0.15 | 471
7 | 6 | 17 | 323 | 47 | 29 | 0.5 | 0.15 | 370
7 | 6 | 18 | 0 | 0 | 27 | 0.5 | 0.15 | 0
7 | 6 | 19 | 0 | 0 | 26 | 0.4 | 0.15 | 0
7 | 6 | 20 | 0 | 0 | 25 | 0.4 | 0.15 | 0
7 | 6 | 21 | 0 | 0 | 25 | 0.5 | 0.15 | 0
7 | 6 | 22 | 0 | 0 | 24 | 0.6 | 0.15 | 0
7 | 6 | 23 | 0 | 0 | 24 | 0.7 | 0.15 | 0
7 | 7 | 0 | 0 | 0 | 23 | 0.8 | 0.15 | 0
7 | 7 | 1 | 0 | 0 | 23 | 0.9 | 0.15 | 0
7 | 7 | 2 | 0 | 0 | 23 | 0.9 | 0.15 | 0
7 | 7 | 3 | 0 | 0 | 23 | 0.9 | 0.15 | 0
7 | 7 | 4 | 0 | 0 | 22 | 0.9 | 0.15 | 0
7 | 7 | 5 | 0 | 0 | 23 | 1 | 0.15 | 0
7 | 7 | 6 | 363 | 35 | 25 | 1.6 | 0.15 | 398
7 | 7 | 7 | 653 | 65 | 27 | 2.3 | 0.15 | 718
7 | 7 | 8 | 779 | 79 | 28 | 2.8 | 0.15 | 858
7 | 7 | 9 | 844 | 88 | 29 | 3 | 0.15 | 932
7 | 7 | 10 | 860 | 105 | 30 | 2.8 | 0.15 | 965
7 | 7 | 11 | 189 | 441 | 31 | 2.6 | 0.15 | 630
7 | 7 | 12 | 42 | 409 | 31 | 2.4 | 0.15 | 451
7 | 7 | 13 | 50 | 370 | 32 | 2.2 | 0.15 | 420
7 | 7 | 14 | 639 | 221 | 31 | 2 | 0.15 | 860
7 | 7 | 15 | 751 | 97 | 31 | 1.7 | 0.15 | 848
7 | 7 | 16 | 635 | 78 | 30 | 1.3 | 0.15 | 713
7 | 7 | 17 | 377 | 45 | 28 | 0.9 | 0.15 | 422
7 | 7 | 18 | 0 | 0 | 27 | 0.8 | 0.15 | 0
7 | 7 | 19 | 0 | 0 | 26 | 0.8 | 0.15 | 0
7 | 7 | 20 | 0 | 0 | 26 | 0.8 | 0.15 | 0
7 | 7 | 21 | 0 | 0 | 25 | 0.9 | 0.15 | 0
7 | 7 | 22 | 0 | 0 | 24 | 0.9 | 0.15 | 0
7 | 7 | 23 | 0 | 0 | 24 | 0.9 | 0.15 | 0
7 | 8 | 0 | 0 | 0 | 24 | 1 | 0.15 | 0
7 | 8 | 1 | 0 | 0 | 23 | 1.2 | 0.15 | 0
7 | 8 | 2 | 0 | 0 | 23 | 1.3 | 0.15 | 0
7 | 8 | 3 | 0 | 0 | 23 | 1.5 | 0.15 | 0
7 | 8 | 4 | 0 | 0 | 23 | 1.8 | 0.15 | 0
7 | 8 | 5 | 0 | 0 | 23 | 2 | 0.15 | 0
7 | 8 | 6 | 371 | 35 | 24 | 2.7 | 0.15 | 406
7 | 8 | 7 | 661 | 63 | 26 | 3.3 | 0.15 | 724
7 | 8 | 8 | 90 | 250 | 27 | 3.4 | 0.15 | 340
7 | 8 | 9 | 198 | 354 | 28 | 3.2 | 0.15 | 552
7 | 8 | 10 | 215 | 430 | 29 | 3 | 0.15 | 645
7 | 8 | 11 | 883 | 104 | 30 | 3 | 0.15 | 987
7 | 8 | 12 | 885 | 104 | 31 | 2.9 | 0.15 | 989
7 | 8 | 13 | 855 | 112 | 32 | 2.9 | 0.15 | 967
7 | 8 | 14 | 826 | 103 | 31 | 2.8 | 0.15 | 929
7 | 8 | 15 | 770 | 89 | 31 | 2.5 | 0.15 | 859
7 | 8 | 16 | 663 | 71 | 30 | 1.8 | 0.15 | 734
7 | 8 | 17 | 0 | 46 | 27 | 1.2 | 0.15 | 46
7 | 8 | 18 | 0 | 0 | 26 | 1.1 | 0.15 | 0
7 | 8 | 19 | 0 | 0 | 25 | 1.2 | 0.15 | 0
7 | 8 | 20 | 0 | 0 | 24 | 1.4 | 0.15 | 0
7 | 8 | 21 | 0 | 0 | 23 | 1.6 | 0.15 | 0
7 | 8 | 22 | 0 | 0 | 23 | 1.7 | 0.15 | 0
7 | 8 | 23 | 0 | 0 | 22 | 1.8 | 0.15 | 0
7 | 9 | 0 | 0 | 0 | 22 | 1.8 | 0.15 | 0
7 | 9 | 1 | 0 | 0 | 21 | 1.7 | 0.15 | 0
7 | 9 | 2 | 0 | 0 | 21 | 1.7 | 0.15 | 0
7 | 9 | 3 | 0 | 0 | 21 | 1.7 | 0.15 | 0
7 | 9 | 4 | 0 | 0 | 21 | 1.6 | 0.15 | 0
7 | 9 | 5 | 0 | 0 | 21 | 1.8 | 0.15 | 0
7 | 9 | 6 | 0 | 40 | 23 | 2.4 | 0.15 | 40
7 | 9 | 7 | 69 | 143 | 26 | 2.9 | 0.15 | 212
7 | 9 | 8 | 103 | 252 | 28 | 3.1 | 0.15 | 355
7 | 9 | 9 | 601 | 228 | 30 | 3 | 0.15 | 829
7 | 9 | 10 | 588 | 302 | 31 | 2.9 | 0.15 | 890
7 | 9 | 11 | 536 | 310 | 32 | 2.7 | 0.15 | 846
7 | 9 | 12 | 537 | 312 | 32 | 2.7 | 0.15 | 849
7 | 9 | 13 | 860 | 111 | 33 | 2.6 | 0.15 | 971
7 | 9 | 14 | 823 | 106 | 33 | 2.5 | 0.15 | 929
7 | 9 | 15 | 758 | 96 | 32 | 2.1 | 0.15 | 854
7 | 9 | 16 | 0 | 92 | 31 | 1.5 | 0.15 | 92
7 | 9 | 17 | 0 | 12 | 29 | 1 | 0.15 | 12
7 | 9 | 18 | 0 | 0 | 27 | 0.9 | 0.15 | 0
7 | 9 | 19 | 0 | 0 | 26 | 0.9 | 0.15 | 0
7 | 9 | 20 | 0 | 0 | 26 | 0.9 | 0.15 | 0
7 | 9 | 21 | 0 | 0 | 26 | 0.8 | 0.15 | 0
7 | 9 | 22 | 0 | 0 | 25 | 0.8 | 0.15 | 0
7 | 9 | 23 | 0 | 0 | 25 | 0.8 | 0.15 | 0
7 | 10 | 0 | 0 | 0 | 25 | 0.8 | 0.15 | 0
7 | 10 | 1 | 0 | 0 | 24 | 0.8 | 0.15 | 0
7 | 10 | 2 | 0 | 0 | 24 | 0.8 | 0.15 | 0
7 | 10 | 3 | 0 | 0 | 24 | 0.8 | 0.15 | 0
7 | 10 | 4 | 0 | 0 | 24 | 0.9 | 0.15 | 0
7 | 10 | 5 | 0 | 0 | 24 | 1 | 0.15 | 0
7 | 10 | 6 | 287 | 39 | 26 | 1.7 | 0.15 | 326
7 | 10 | 7 | 505 | 98 | 28 | 2.3 | 0.15 | 603
7 | 10 | 8 | 771 | 81 | 29 | 2.5 | 0.15 | 852
7 | 10 | 9 | 836 | 91 | 30 | 2.6 | 0.15 | 927
7 | 10 | 10 | 194 | 433 | 31 | 2.5 | 0.15 | 627
7 | 10 | 11 | 33 | 386 | 32 | 2.4 | 0.15 | 419
7 | 10 | 12 | 47 | 420 | 32 | 2.4 | 0.15 | 467
7 | 10 | 13 | 836 | 122 | 32 | 2.4 | 0.15 | 958
7 | 10 | 14 | 294 | 350 | 32 | 2.2 | 0.15 | 644
7 | 10 | 15 | 209 | 268 | 31 | 1.8 | 0.15 | 477
7 | 10 | 16 | 586 | 91 | 29 | 1.3 | 0.15 | 677
7 | 10 | 17 | 305 | 53 | 28 | 0.8 | 0.15 | 358
7 | 10 | 18 | 0 | 0 | 27 | 0.5 | 0.15 | 0
7 | 10 | 19 | 0 | 0 | 27 | 0.4 | 0.15 | 0
7 | 10 | 20 | 0 | 0 | 26 | 0.3 | 0.15 | 0
7 | 10 | 21 | 0 | 0 | 26 | 0.3 | 0.15 | 0
7 | 10 | 22 | 0 | 0 | 25 | 0.4 | 0.15 | 0
7 | 10 | 23 | 0 | 0 | 25 | 0.7 | 0.15 | 0
7 | 11 | 0 | 0 | 0 | 24 | 0.9 | 0.15 | 0
7 | 11 | 1 | 0 | 0 | 24 | 0.9 | 0.15 | 0
7 | 11 | 2 | 0 | 0 | 24 | 0.7 | 0.15 | 0
7 | 11 | 3 | 0 | 0 | 24 | 0.6 | 0.15 | 0
7 | 11 | 4 | 0 | 0 | 23 | 0.6 | 0.15 | 0
7 | 11 | 5 | 0 | 0 | 23 | 0.7 | 0.15 | 0
7 | 11 | 6 | 315 | 38 | 25 | 1.4 | 0.15 | 353
7 | 11 | 7 | 219 | 139 | 27 | 2.2 | 0.15 | 358
7 | 11 | 8 | 751 | 90 | 28 | 2.6 | 0.15 | 841
7 | 11 | 9 | 187 | 340 | 29 | 2.8 | 0.15 | 527
7 | 11 | 10 | 49 | 385 | 30 | 2.8 | 0.15 | 434
7 | 11 | 11 | 98 | 464 | 31 | 2.7 | 0.15 | 562
7 | 11 | 12 | 875 | 109 | 31 | 2.6 | 0.15 | 984
7 | 11 | 13 | 22 | 325 | 31 | 2.4 | 0.15 | 347
7 | 11 | 14 | 104 | 363 | 31 | 2.2 | 0.15 | 467
7 | 11 | 15 | 14 | 206 | 30 | 1.9 | 0.15 | 220
7 | 11 | 16 | 39 | 151 | 29 | 1.4 | 0.15 | 190
7 | 11 | 17 | 0 | 37 | 28 | 1 | 0.15 | 37
7 | 11 | 18 | 0 | 0 | 26 | 0.7 | 0.15 | 0
7 | 11 | 19 | 0 | 0 | 26 | 0.7 | 0.15 | 0
7 | 11 | 20 | 0 | 0 | 26 | 0.7 | 0.15 | 0
7 | 11 | 21 | 0 | 0 | 25 | 0.7 | 0.15 | 0
7 | 11 | 22 | 0 | 0 | 25 | 0.8 | 0.15 | 0
7 | 11 | 23 | 0 | 0 | 25 | 0.9 | 0.15 | 0
7 | 12 | 0 | 0 | 0 | 24 | 0.9 | 0.15 | 0
7 | 12 | 1 | 0 | 0 | 24 | 0.8 | 0.15 | 0
7 | 12 | 2 | 0 | 0 | 24 | 0.7 | 0.15 | 0
7 | 12 | 3 | 0 | 0 | 24 | 0.7 | 0.15 | 0
7 | 12 | 4 | 0 | 0 | 23 | 0.7 | 0.15 | 0
7 | 12 | 5 | 0 | 0 | 23 | 0.8 | 0.15 | 0
7 | 12 | 6 | 0 | 6 | 24 | 1.1 | 0.15 | 6
7 | 12 | 7 | 0 | 109 | 26 | 1.6 | 0.15 | 109
7 | 12 | 8 | 0 | 140 | 27 | 2 | 0.15 | 140
7 | 12 | 9 | 57 | 327 | 28 | 2.3 | 0.15 | 384
7 | 12 | 10 | 825 | 126 | 29 | 2.3 | 0.15 | 951
7 | 12 | 11 | 362 | 425 | 30 | 2.3 | 0.15 | 787
7 | 12 | 12 | 433 | 354 | 31 | 2.2 | 0.15 | 787
7 | 12 | 13 | 459 | 360 | 31 | 2.1 | 0.15 | 819
7 | 12 | 14 | 779 | 127 | 30 | 2 | 0.15 | 906
7 | 12 | 15 | 95 | 267 | 29 | 1.7 | 0.15 | 362
7 | 12 | 16 | 36 | 150 | 28 | 1.3 | 0.15 | 186
7 | 12 | 17 | 0 | 37 | 27 | 0.9 | 0.15 | 37
7 | 12 | 18 | 0 | 0 | 26 | 0.8 | 0.15 | 0
7 | 12 | 19 | 0 | 0 | 26 | 0.8 | 0.15 | 0
7 | 12 | 20 | 0 | 0 | 25 | 0.8 | 0.15 | 0
7 | 12 | 21 | 0 | 0 | 25 | 0.8 | 0.15 | 0
7 | 12 | 22 | 0 | 0 | 24 | 0.8 | 0.15 | 0
7 | 12 | 23 | 0 | 0 | 24 | 0.8 | 0.15 | 0
7 | 13 | 0 | 0 | 0 | 24 | 0.8 | 0.15 | 0
7 | 13 | 1 | 0 | 0 | 24 | 0.7 | 0.15 | 0
7 | 13 | 2 | 0 | 0 | 24 | 0.6 | 0.15 | 0
7 | 13 | 3 | 0 | 0 | 23 | 0.6 | 0.15 | 0
7 | 13 | 4 | 0 | 0 | 23 | 0.6 | 0.15 | 0
7 | 13 | 5 | 0 | 0 | 23 | 0.8 | 0.15 | 0
7 | 13 | 6 | 0 | 2 | 24 | 1.3 | 0.15 | 2
7 | 13 | 7 | 0 | 4 | 25 | 2.1 | 0.15 | 4
7 | 13 | 8 | 0 | 144 | 27 | 2.5 | 0.15 | 144
7 | 13 | 9 | 8 | 204 | 28 | 2.5 | 0.15 | 212
7 | 13 | 10 | 313 | 408 | 29 | 2.2 | 0.15 | 721
7 | 13 | 11 | 348 | 434 | 29 | 2 | 0.15 | 782
7 | 13 | 12 | 299 | 458 | 30 | 1.9 | 0.15 | 757
7 | 13 | 13 | 448 | 362 | 30 | 1.8 | 0.15 | 810
7 | 13 | 14 | 75 | 352 | 29 | 1.7 | 0.15 | 427
7 | 13 | 15 | 145 | 272 | 29 | 1.4 | 0.15 | 417
7 | 13 | 16 | 10 | 136 | 28 | 1.1 | 0.15 | 146
7 | 13 | 17 | 98 | 59 | 27 | 0.7 | 0.15 | 157
7 | 13 | 18 | 0 | 0 | 26 | 0.6 | 0.15 | 0
7 | 13 | 19 | 0 | 0 | 26 | 0.5 | 0.15 | 0
7 | 13 | 20 | 0 | 0 | 26 | 0.5 | 0.15 | 0
7 | 13 | 21 | 0 | 0 | 25 | 0.6 | 0.15 | 0
7 | 13 | 22 | 0 | 0 | 25 | 0.6 | 0.15 | 0
7 | 13 | 23 | 0 | 0 | 25 | 0.6 | 0.15 | 0
7 | 14 | 0 | 0 | 0 | 24 | 0.6 | 0.15 | 0
7 | 14 | 1 | 0 | 0 | 24 | 0.6 | 0.15 | 0
7 | 14 | 2 | 0 | 0 | 23 | 0.7 | 0.15 | 0
7 | 14 | 3 | 0 | 0 | 23 | 0.9 | 0.15 | 0
7 | 14 | 4 | 0 | 0 | 22 | 1 | 0.15 | 0
7 | 14 | 5 | 0 | 0 | 22 | 1.1 | 0.15 | 0
7 | 14 | 6 | 0 | 26 | 24 | 1.6 | 0.15 | 26
7 | 14 | 7 | 0 | 97 | 26 | 2.3 | 0.15 | 97
7 | 14 | 8 | 295 | 239 | 28 | 2.6 | 0.15 | 534
7 | 14 | 9 | 417 | 297 | 29 | 2.6 | 0.15 | 714
7 | 14 | 10 | 320 | 407 | 30 | 2.5 | 0.15 | 727
7 | 14 | 11 | 293 | 457 | 31 | 2.4 | 0.15 | 750
7 | 14 | 12 | 321 | 454 | 31 | 2.3 | 0.15 | 775
7 | 14 | 13 | 294 | 424 | 31 | 2.1 | 0.15 | 718
7 | 14 | 14 | 769 | 134 | 31 | 1.9 | 0.15 | 903
7 | 14 | 15 | 701 | 119 | 30 | 1.6 | 0.15 | 820
7 | 14 | 16 | 567 | 97 | 29 | 1.1 | 0.15 | 664
7 | 14 | 17 | 297 | 55 | 28 | 0.8 | 0.15 | 352
7 | 14 | 18 | 0 | 0 | 27 | 0.7 | 0.15 | 0
7 | 14 | 19 | 0 | 0 | 26 | 0.7 | 0.15 | 0
7 | 14 | 20 | 0 | 0 | 26 | 0.7 | 0.15 | 0
7 | 14 | 21 | 0 | 0 | 25 | 0.7 | 0.15 | 0
7 | 14 | 22 | 0 | 0 | 24 | 0.8 | 0.15 | 0
7 | 14 | 23 | 0 | 0 | 24 | 0.8 | 0.15 | 0
7 | 15 | 0 | 0 | 0 | 23 | 0.9 | 0.15 | 0
7 | 15 | 1 | 0 | 0 | 23 | 1 | 0.15 | 0
7 | 15 | 2 | 0 | 0 | 23 | 1 | 0.15 | 0
7 | 15 | 3 | 0 | 0 | 22 | 1.1 | 0.15 | 0
7 | 15 | 4 | 0 | 0 | 22 | 1.2 | 0.15 | 0
7 | 15 | 5 | 0 | 0 | 22 | 1.4 | 0.15 | 0
7 | 15 | 6 | 0 | 10 | 24 | 2 | 0.15 | 10
7 | 15 | 7 | 0 | 76 | 26 | 2.5 | 0.15 | 76
7 | 15 | 8 | 17 | 203 | 28 | 2.7 | 0.15 | 220
7 | 15 | 9 | 28 | 289 | 29 | 2.8 | 0.15 | 317
7 | 15 | 10 | 76 | 412 | 30 | 2.7 | 0.15 | 488
7 | 15 | 11 | 118 | 473 | 31 | 2.5 | 0.15 | 591
7 | 15 | 12 | 29 | 378 | 31 | 2.3 | 0.15 | 407
7 | 15 | 13 | 9 | 207 | 31 | 2.2 | 0.15 | 216
7 | 15 | 14 | 10 | 220 | 30 | 2 | 0.15 | 230
7 | 15 | 15 | 3 | 168 | 30 | 1.7 | 0.15 | 171
7 | 15 | 16 | 13 | 139 | 29 | 1.3 | 0.15 | 152
7 | 15 | 17 | 0 | 48 | 27 | 0.8 | 0.15 | 48
7 | 15 | 18 | 0 | 0 | 27 | 0.7 | 0.15 | 0
7 | 15 | 19 | 0 | 0 | 26 | 0.7 | 0.15 | 0
7 | 15 | 20 | 0 | 0 | 25 | 0.8 | 0.15 | 0
7 | 15 | 21 | 0 | 0 | 25 | 0.9 | 0.15 | 0
7 | 15 | 22 | 0 | 0 | 24 | 1 | 0.15 | 0
7 | 15 | 23 | 0 | 0 | 24 | 1 | 0.15 | 0
7 | 16 | 0 | 0 | 0 | 23 | 1 | 0.15 | 0
7 | 16 | 1 | 0 | 0 | 23 | 1 | 0.15 | 0
7 | 16 | 2 | 0 | 0 | 22 | 1 | 0.15 | 0
7 | 16 | 3 | 0 | 0 | 22 | 1.1 | 0.15 | 0
7 | 16 | 4 | 0 | 0 | 22 | 1.2 | 0.15 | 0
7 | 16 | 5 | 0 | 0 | 22 | 1.5 | 0.15 | 0
7 | 16 | 6 | 306 | 38 | 24 | 2 | 0.15 | 344
7 | 16 | 7 | 616 | 73 | 26 | 2.3 | 0.15 | 689
7 | 16 | 8 | 752 | 90 | 27 | 2.4 | 0.15 | 842
7 | 16 | 9 | 824 | 99 | 29 | 2.4 | 0.15 | 923
7 | 16 | 10 | 863 | 104 | 30 | 2.5 | 0.15 | 967
7 | 16 | 11 | 879 | 108 | 31 | 2.6 | 0.15 | 987
7 | 16 | 12 | 880 | 109 | 32 | 2.7 | 0.15 | 989
7 | 16 | 13 | 322 | 417 | 32 | 2.8 | 0.15 | 739
7 | 16 | 14 | 790 | 124 | 32 | 2.8 | 0.15 | 914
7 | 16 | 15 | 254 | 264 | 31 | 2.5 | 0.15 | 518
7 | 16 | 16 | 220 | 157 | 30 | 1.8 | 0.15 | 377
7 | 16 | 17 | 155 | 60 | 28 | 1.2 | 0.15 | 215
7 | 16 | 18 | 0 | 0 | 26 | 1.1 | 0.15 | 0
7 | 16 | 19 | 0 | 0 | 26 | 1.1 | 0.15 | 0
7 | 16 | 20 | 0 | 0 | 25 | 1.1 | 0.15 | 0
7 | 16 | 21 | 0 | 0 | 25 | 1.2 | 0.15 | 0
7 | 16 | 22 | 0 | 0 | 24 | 1.2 | 0.15 | 0
7 | 16 | 23 | 0 | 0 | 24 | 1.2 | 0.15 | 0
7 | 17 | 0 | 0 | 0 | 23 | 1.2 | 0.15 | 0
7 | 17 | 1 | 0 | 0 | 23 | 1.2 | 0.15 | 0
7 | 17 | 2 | 0 | 0 | 23 | 1.1 | 0.15 | 0
7 | 17 | 3 | 0 | 0 | 23 | 1 | 0.15 | 0
7 | 17 | 4 | 0 | 0 | 23 | 1 | 0.15 | 0
7 | 17 | 5 | 0 | 0 | 23 | 1.1 | 0.15 | 0
7 | 17 | 6 | 335 | 36 | 25 | 1.7 | 0.15 | 371
7 | 17 | 7 | 629 | 70 | 27 | 2.5 | 0.15 | 699
7 | 17 | 8 | 750 | 91 | 29 | 2.9 | 0.15 | 841
7 | 17 | 9 | 812 | 106 | 30 | 3 | 0.15 | 918
7 | 17 | 10 | 825 | 129 | 31 | 3.1 | 0.15 | 954
7 | 17 | 11 | 839 | 136 | 32 | 3.2 | 0.15 | 975
7 | 17 | 12 | 841 | 136 | 32 | 3.2 | 0.15 | 977
7 | 17 | 13 | 460 | 363 | 32 | 3.1 | 0.15 | 823
7 | 17 | 14 | 628 | 231 | 32 | 2.8 | 0.15 | 859
7 | 17 | 15 | 681 | 129 | 31 | 2.3 | 0.15 | 810
7 | 17 | 16 | 91 | 162 | 30 | 1.6 | 0.15 | 253
7 | 17 | 17 | 300 | 55 | 28 | 1 | 0.15 | 355
7 | 17 | 18 | 0 | 0 | 27 | 0.9 | 0.15 | 0
7 | 17 | 19 | 0 | 0 | 26 | 1 | 0.15 | 0
7 | 17 | 20 | 0 | 0 | 25 | 1 | 0.15 | 0
7 | 17 | 21 | 0 | 0 | 25 | 1.1 | 0.15 | 0
7 | 17 | 22 | 0 | 0 | 24 | 1.2 | 0.15 | 0
7 | 17 | 23 | 0 | 0 | 24 | 1.2 | 0.15 | 0
7 | 18 | 0 | 0 | 0 | 24 | 1.1 | 0.15 | 0
7 | 18 | 1 | 0 | 0 | 23 | 1.1 | 0.15 | 0
7 | 18 | 2 | 0 | 0 | 23 | 1.1 | 0.15 | 0
7 | 18 | 3 | 0 | 0 | 23 | 1.2 | 0.15 | 0
7 | 18 | 4 | 0 | 0 | 23 | 1.3 | 0.15 | 0
7 | 18 | 5 | 0 | 0 | 23 | 1.6 | 0.15 | 0
7 | 18 | 6 | 101 | 44 | 25 | 2.4 | 0.15 | 145
7 | 18 | 7 | 662 | 62 | 26 | 3.2 | 0.15 | 724
7 | 18 | 8 | 787 | 76 | 28 | 3.5 | 0.15 | 863
7 | 18 | 9 | 851 | 85 | 29 | 3.6 | 0.15 | 936
7 | 18 | 10 | 861 | 106 | 30 | 3.7 | 0.15 | 967
7 | 18 | 11 | 879 | 108 | 31 | 3.7 | 0.15 | 987
7 | 18 | 12 | 884 | 106 | 31 | 3.6 | 0.15 | 990
7 | 18 | 13 | 846 | 119 | 32 | 3.5 | 0.15 | 965
7 | 18 | 14 | 807 | 115 | 31 | 3.2 | 0.15 | 922
7 | 18 | 15 | 738 | 105 | 30 | 2.7 | 0.15 | 843
7 | 18 | 16 | 610 | 87 | 29 | 1.8 | 0.15 | 697
7 | 18 | 17 | 340 | 51 | 28 | 1.1 | 0.15 | 391
7 | 18 | 18 | 0 | 0 | 26 | 0.9 | 0.15 | 0
7 | 18 | 19 | 0 | 0 | 26 | 0.9 | 0.15 | 0
7 | 18 | 20 | 0 | 0 | 25 | 0.9 | 0.15 | 0
7 | 18 | 21 | 0 | 0 | 25 | 0.8 | 0.15 | 0
7 | 18 | 22 | 0 | 0 | 25 | 0.8 | 0.15 | 0
7 | 18 | 23 | 0 | 0 | 24 | 0.9 | 0.15 | 0
7 | 19 | 0 | 0 | 0 | 24 | 1 | 0.15 | 0
7 | 19 | 1 | 0 | 0 | 23 | 0.9 | 0.15 | 0
7 | 19 | 2 | 0 | 0 | 23 | 0.8 | 0.15 | 0
7 | 19 | 3 | 0 | 0 | 23 | 0.8 | 0.15 | 0
7 | 19 | 4 | 0 | 0 | 23 | 0.8 | 0.15 | 0
7 | 19 | 5 | 0 | 0 | 23 | 1 | 0.15 | 0
7 | 19 | 6 | 376 | 33 | 25 | 1.7 | 0.15 | 409
7 | 19 | 7 | 668 | 61 | 27 | 2.5 | 0.15 | 729
7 | 19 | 8 | 790 | 75 | 29 | 3 | 0.15 | 865
7 | 19 | 9 | 853 | 84 | 30 | 3.2 | 0.15 | 937
7 | 19 | 10 | 872 | 99 | 31 | 3.3 | 0.15 | 971
7 | 19 | 11 | 885 | 104 | 32 | 3.3 | 0.15 | 989
7 | 19 | 12 | 884 | 106 | 32 | 3.3 | 0.15 | 990
7 | 19 | 13 | 852 | 115 | 32 | 3.2 | 0.15 | 967
7 | 19 | 14 | 811 | 112 | 31 | 2.9 | 0.15 | 923
7 | 19 | 15 | 199 | 266 | 30 | 2.3 | 0.15 | 465
7 | 19 | 16 | 69 | 160 | 29 | 1.6 | 0.15 | 229
7 | 19 | 17 | 345 | 50 | 27 | 1.2 | 0.15 | 395
7 | 19 | 18 | 0 | 0 | 26 | 1.2 | 0.15 | 0
7 | 19 | 19 | 0 | 0 | 25 | 1.4 | 0.15 | 0
7 | 19 | 20 | 0 | 0 | 25 | 1.5 | 0.15 | 0
7 | 19 | 21 | 0 | 0 | 24 | 1.5 | 0.15 | 0
7 | 19 | 22 | 0 | 0 | 24 | 1.5 | 0.15 | 0
7 | 19 | 23 | 0 | 0 | 23 | 1.7 | 0.15 | 0
7 | 20 | 0 | 0 | 0 | 23 | 2 | 0.15 | 0
7 | 20 | 1 | 0 | 0 | 23 | 2.4 | 0.15 | 0
7 | 20 | 2 | 0 | 0 | 22 | 2.4 | 0.15 | 0
7 | 20 | 3 | 0 | 0 | 22 | 2.2 | 0.15 | 0
7 | 20 | 4 | 0 | 0 | 22 | 1.8 | 0.15 | 0
7 | 20 | 5 | 0 | 0 | 22 | 1.9 | 0.15 | 0
7 | 20 | 6 | 0 | 33 | 23 | 2.6 | 0.15 | 33
7 | 20 | 7 | 392 | 117 | 25 | 3.3 | 0.15 | 509
7 | 20 | 8 | 792 | 75 | 27 | 3.8 | 0.15 | 867
7 | 20 | 9 | 855 | 84 | 28 | 3.9 | 0.15 | 939
7 | 20 | 10 | 402 | 371 | 29 | 3.8 | 0.15 | 773
7 | 20 | 11 | 431 | 407 | 30 | 3.6 | 0.15 | 838
7 | 20 | 12 | 901 | 95 | 31 | 3.3 | 0.15 | 996
7 | 20 | 13 | 881 | 97 | 31 | 3.1 | 0.15 | 978
7 | 20 | 14 | 848 | 93 | 31 | 2.8 | 0.15 | 941
7 | 20 | 15 | 198 | 273 | 30 | 2.4 | 0.15 | 471
7 | 20 | 16 | 183 | 162 | 29 | 1.6 | 0.15 | 345
7 | 20 | 17 | 262 | 53 | 28 | 1 | 0.15 | 315
7 | 20 | 18 | 0 | 0 | 26 | 1 | 0.15 | 0
7 | 20 | 19 | 0 | 0 | 25 | 1 | 0.15 | 0
7 | 20 | 20 | 0 | 0 | 25 | 1.1 | 0.15 | 0
7 | 20 | 21 | 0 | 0 | 24 | 1.2 | 0.15 | 0
7 | 20 | 22 | 0 | 0 | 24 | 1.4 | 0.15 | 0
7 | 20 | 23 | 0 | 0 | 23 | 1.5 | 0.15 | 0
7 | 21 | 0 | 0 | 0 | 23 | 1.4 | 0.15 | 0
7 | 21 | 1 | 0 | 0 | 23 | 1.3 | 0.15 | 0
7 | 21 | 2 | 0 | 0 | 22 | 1.3 | 0.15 | 0
7 | 21 | 3 | 0 | 0 | 22 | 1.3 | 0.15 | 0
7 | 21 | 4 | 0 | 0 | 21 | 1.2 | 0.15 | 0
7 | 21 | 5 | 0 | 0 | 22 | 1.3 | 0.15 | 0
7 | 21 | 6 | 350 | 34 | 24 | 1.9 | 0.15 | 384
7 | 21 | 7 | 644 | 67 | 26 | 2.5 | 0.15 | 711
7 | 21 | 8 | 767 | 85 | 28 | 2.8 | 0.15 | 852
7 | 21 | 9 | 825 | 100 | 29 | 2.8 | 0.15 | 925
7 | 21 | 10 | 849 | 114 | 30 | 2.8 | 0.15 | 963
7 | 21 | 11 | 506 | 394 | 31 | 2.7 | 0.15 | 900
7 | 21 | 12 | 347 | 442 | 32 | 2.6 | 0.15 | 789
7 | 21 | 13 | 807 | 145 | 32 | 2.5 | 0.15 | 952
7 | 21 | 14 | 332 | 346 | 32 | 2.2 | 0.15 | 678
7 | 21 | 15 | 216 | 272 | 31 | 1.7 | 0.15 | 488
7 | 21 | 16 | 304 | 149 | 30 | 1.1 | 0.15 | 453
7 | 21 | 17 | 1 | 56 | 28 | 0.7 | 0.15 | 57
7 | 21 | 18 | 0 | 0 | 27 | 0.6 | 0.15 | 0
7 | 21 | 19 | 0 | 0 | 26 | 0.6 | 0.15 | 0
7 | 21 | 20 | 0 | 0 | 26 | 0.6 | 0.15 | 0
7 | 21 | 21 | 0 | 0 | 25 | 0.6 | 0.15 | 0
7 | 21 | 22 | 0 | 0 | 25 | 0.7 | 0.15 | 0
7 | 21 | 23 | 0 | 0 | 24 | 0.8 | 0.15 | 0
7 | 22 | 0 | 0 | 0 | 24 | 0.9 | 0.15 | 0
7 | 22 | 1 | 0 | 0 | 24 | 1 | 0.15 | 0
7 | 22 | 2 | 0 | 0 | 23 | 1.1 | 0.15 | 0
7 | 22 | 3 | 0 | 0 | 23 | 1.1 | 0.15 | 0
7 | 22 | 4 | 0 | 0 | 23 | 1.2 | 0.15 | 0
7 | 22 | 5 | 0 | 0 | 23 | 1.6 | 0.15 | 0
7 | 22 | 6 | 53 | 43 | 25 | 2.4 | 0.15 | 96
7 | 22 | 7 | 0 | 95 | 27 | 3 | 0.15 | 95
7 | 22 | 8 | 761 | 89 | 29 | 3 | 0.15 | 850
7 | 22 | 9 | 12 | 232 | 30 | 2.7 | 0.15 | 244
7 | 22 | 10 | 869 | 104 | 31 | 2.4 | 0.15 | 973
7 | 22 | 11 | 888 | 106 | 32 | 2.2 | 0.15 | 994
7 | 22 | 12 | 892 | 104 | 32 | 2.1 | 0.15 | 996
7 | 22 | 13 | 881 | 100 | 32 | 2.2 | 0.15 | 981
7 | 22 | 14 | 854 | 92 | 32 | 2.2 | 0.15 | 946
7 | 22 | 15 | 801 | 81 | 31 | 1.8 | 0.15 | 882
7 | 22 | 16 | 696 | 66 | 30 | 1.3 | 0.15 | 762
7 | 22 | 17 | 448 | 41 | 28 | 0.9 | 0.15 | 489
7 | 22 | 18 | 0 | 0 | 27 | 0.8 | 0.15 | 0
7 | 22 | 19 | 0 | 0 | 26 | 0.9 | 0.15 | 0
7 | 22 | 20 | 0 | 0 | 25 | 1.1 | 0.15 | 0
7 | 22 | 21 | 0 | 0 | 25 | 1.2 | 0.15 | 0
7 | 22 | 22 | 0 | 0 | 25 | 1.4 | 0.15 | 0
7 | 22 | 23 | 0 | 0 | 24 | 1.5 | 0.15 | 0
7 | 23 | 0 | 0 | 0 | 24 | 1.4 | 0.15 | 0
7 | 23 | 1 | 0 | 0 | 23 | 1.3 | 0.15 | 0
7 | 23 | 2 | 0 | 0 | 23 | 1.2 | 0.15 | 0
7 | 23 | 3 | 0 | 0 | 23 | 1.1 | 0.15 | 0
7 | 23 | 4 | 0 | 0 | 22 | 1.1 | 0.15 | 0
7 | 23 | 5 | 0 | 0 | 23 | 1.3 | 0.15 | 0
7 | 23 | 6 | 0 | 36 | 25 | 2 | 0.15 | 36
7 | 23 | 7 | 0 | 76 | 28 | 2.6 | 0.15 | 76
7 | 23 | 8 | 0 | 141 | 29 | 2.7 | 0.15 | 141
7 | 23 | 9 | 125 | 358 | 31 | 2.6 | 0.15 | 483
7 | 23 | 10 | 222 | 435 | 32 | 2.3 | 0.15 | 657
7 | 23 | 11 | 56 | 436 | 33 | 2 | 0.15 | 492
7 | 23 | 12 | 404 | 416 | 33 | 1.9 | 0.15 | 820
7 | 23 | 13 | 96 | 437 | 33 | 2.1 | 0.15 | 533
7 | 23 | 14 | 801 | 120 | 32 | 2.2 | 0.15 | 921
7 | 23 | 15 | 153 | 277 | 31 | 1.9 | 0.15 | 430
7 | 23 | 16 | 0 | 119 | 30 | 1.4 | 0.15 | 119
7 | 23 | 17 | 0 | 32 | 28 | 0.9 | 0.15 | 32
7 | 23 | 18 | 0 | 0 | 27 | 0.8 | 0.15 | 0
7 | 23 | 19 | 0 | 0 | 26 | 0.8 | 0.15 | 0
7 | 23 | 20 | 0 | 0 | 26 | 0.8 | 0.15 | 0
7 | 23 | 21 | 0 | 0 | 25 | 0.8 | 0.15 | 0
7 | 23 | 22 | 0 | 0 | 24 | 0.9 | 0.15 | 0
7 | 23 | 23 | 0 | 0 | 24 | 1.1 | 0.15 | 0
7 | 24 | 0 | 0 | 0 | 23 | 1.2 | 0.15 | 0
7 | 24 | 1 | 0 | 0 | 23 | 1.5 | 0.15 | 0
7 | 24 | 2 | 0 | 0 | 23 | 1.8 | 0.15 | 0
7 | 24 | 3 | 0 | 0 | 22 | 1.9 | 0.15 | 0
7 | 24 | 4 | 0 | 0 | 22 | 2 | 0.15 | 0
7 | 24 | 5 | 0 | 0 | 22 | 2.1 | 0.15 | 0
7 | 24 | 6 | 79 | 43 | 24 | 2.6 | 0.15 | 122
7 | 24 | 7 | 166 | 144 | 26 | 3.1 | 0.15 | 310
7 | 24 | 8 | 194 | 255 | 28 | 3.3 | 0.15 | 449
7 | 24 | 9 | 128 | 359 | 29 | 3.3 | 0.15 | 487
7 | 24 | 10 | 12 | 249 | 30 | 3.4 | 0.15 | 261
7 | 24 | 11 | 129 | 481 | 31 | 3.3 | 0.15 | 610
7 | 24 | 12 | 229 | 483 | 32 | 3.2 | 0.15 | 712
7 | 24 | 13 | 75 | 426 | 33 | 3.1 | 0.15 | 501
7 | 24 | 14 | 183 | 377 | 32 | 2.8 | 0.15 | 560
7 | 24 | 15 | 73 | 265 | 32 | 2.4 | 0.15 | 338
7 | 24 | 16 | 254 | 156 | 31 | 1.7 | 0.15 | 410
7 | 24 | 17 | 13 | 57 | 28 | 1 | 0.15 | 70
7 | 24 | 18 | 0 | 0 | 27 | 0.9 | 0.15 | 0
7 | 24 | 19 | 0 | 0 | 26 | 1 | 0.15 | 0
7 | 24 | 20 | 0 | 0 | 25 | 1 | 0.15 | 0
7 | 24 | 21 | 0 | 0 | 25 | 1 | 0.15 | 0
7 | 24 | 22 | 0 | 0 | 24 | 1 | 0.15 | 0
7 | 24 | 23 | 0 | 0 | 24 | 1 | 0.15 | 0
7 | 25 | 0 | 0 | 0 | 23 | 1 | 0.15 | 0
7 | 25 | 1 | 0 | 0 | 23 | 1 | 0.15 | 0
7 | 25 | 2 | 0 | 0 | 22 | 1 | 0.15 | 0
7 | 25 | 3 | 0 | 0 | 22 | 1 | 0.15 | 0
7 | 25 | 4 | 0 | 0 | 21 | 1 | 0.15 | 0
7 | 25 | 5 | 0 | 0 | 22 | 1.2 | 0.15 | 0
7 | 25 | 6 | 353 | 34 | 24 | 1.9 | 0.15 | 387
7 | 25 | 7 | 660 | 65 | 27 | 2.3 | 0.15 | 725
7 | 25 | 8 | 787 | 80 | 29 | 2.5 | 0.15 | 867
7 | 25 | 9 | 851 | 90 | 30 | 2.7 | 0.15 | 941
7 | 25 | 10 | 879 | 101 | 31 | 2.9 | 0.15 | 980
7 | 25 | 11 | 893 | 104 | 32 | 3 | 0.15 | 997
7 | 25 | 12 | 894 | 105 | 33 | 2.9 | 0.15 | 999
7 | 25 | 13 | 859 | 116 | 33 | 2.7 | 0.15 | 975
7 | 25 | 14 | 822 | 110 | 33 | 2.5 | 0.15 | 932
7 | 25 | 15 | 760 | 98 | 32 | 2.1 | 0.15 | 858
7 | 25 | 16 | 646 | 78 | 31 | 1.5 | 0.15 | 724
7 | 25 | 17 | 388 | 46 | 29 | 1 | 0.15 | 434
7 | 25 | 18 | 0 | 0 | 27 | 0.9 | 0.15 | 0
7 | 25 | 19 | 0 | 0 | 26 | 0.9 | 0.15 | 0
7 | 25 | 20 | 0 | 0 | 26 | 1 | 0.15 | 0
7 | 25 | 21 | 0 | 0 | 25 | 1 | 0.15 | 0
7 | 25 | 22 | 0 | 0 | 25 | 1 | 0.15 | 0
7 | 25 | 23 | 0 | 0 | 25 | 1.1 | 0.15 | 0
7 | 26 | 0 | 0 | 0 | 24 | 1.2 | 0.15 | 0
7 | 26 | 1 | 0 | 0 | 24 | 1.2 | 0.15 | 0
7 | 26 | 2 | 0 | 0 | 23 | 1.2 | 0.15 | 0
7 | 26 | 3 | 0 | 0 | 23 | 1.2 | 0.15 | 0
7 | 26 | 4 | 0 | 0 | 23 | 1.2 | 0.15 | 0
7 | 26 | 5 | 0 | 0 | 23 | 1.4 | 0.15 | 0
7 | 26 | 6 | 0 | 22 | 25 | 2.1 | 0.15 | 22
7 | 26 | 7 | 4 | 121 | 27 | 2.8 | 0.15 | 125
7 | 26 | 8 | 83 | 251 | 29 | 3 | 0.15 | 334
7 | 26 | 9 | 25 | 274 | 30 | 2.9 | 0.15 | 299
7 | 26 | 10 | 329 | 410 | 31 | 2.9 | 0.15 | 739
7 | 26 | 11 | 314 | 463 | 32 | 2.8 | 0.15 | 777
7 | 26 | 12 | 216 | 487 | 32 | 2.8 | 0.15 | 703
7 | 26 | 13 | 788 | 157 | 32 | 2.8 | 0.15 | 945
7 | 26 | 14 | 740 | 152 | 32 | 2.7 | 0.15 | 892
7 | 26 | 15 | 674 | 132 | 31 | 2.4 | 0.15 | 806
7 | 26 | 16 | 550 | 103 | 30 | 1.7 | 0.15 | 653
7 | 26 | 17 | 288 | 55 | 28 | 1 | 0.15 | 343
7 | 26 | 18 | 0 | 0 | 27 | 0.9 | 0.15 | 0
7 | 26 | 19 | 0 | 0 | 26 | 1 | 0.15 | 0
7 | 26 | 20 | 0 | 0 | 26 | 1 | 0.15 | 0
7 | 26 | 21 | 0 | 0 | 25 | 1.1 | 0.15 | 0
7 | 26 | 22 | 0 | 0 | 25 | 1.2 | 0.15 | 0
7 | 26 | 23 | 0 | 0 | 24 | 1.4 | 0.15 | 0
7 | 27 | 0 | 0 | 0 | 24 | 1.5 | 0.15 | 0
7 | 27 | 1 | 0 | 0 | 24 | 1.5 | 0.15 | 0
7 | 27 | 2 | 0 | 0 | 23 | 1.5 | 0.15 | 0
7 | 27 | 3 | 0 | 0 | 23 | 1.5 | 0.15 | 0
7 | 27 | 4 | 0 | 0 | 23 | 1.6 | 0.15 | 0
7 | 27 | 5 | 0 | 0 | 23 | 2.1 | 0.15 | 0
7 | 27 | 6 | 0 | 32 | 25 | 2.9 | 0.15 | 32
7 | 27 | 7 | 178 | 144 | 27 | 3.4 | 0.15 | 322
7 | 27 | 8 | 595 | 154 | 29 | 3.4 | 0.15 | 749
7 | 27 | 9 | 50 | 326 | 31 | 3.2 | 0.15 | 376
7 | 27 | 10 | 357 | 365 | 32 | 3 | 0.15 | 722
7 | 27 | 11 | 220 | 483 | 33 | 2.8 | 0.15 | 703
7 | 27 | 12 | 412 | 418 | 33 | 2.7 | 0.15 | 830
7 | 27 | 13 | 531 | 284 | 33 | 2.6 | 0.15 | 815
7 | 27 | 14 | 273 | 365 | 32 | 2.4 | 0.15 | 638
7 | 27 | 15 | 487 | 206 | 31 | 2 | 0.15 | 693
7 | 27 | 16 | 202 | 162 | 30 | 1.4 | 0.15 | 364
7 | 27 | 17 | 150 | 58 | 29 | 0.9 | 0.15 | 208
7 | 27 | 18 | 0 | 0 | 27 | 0.8 | 0.15 | 0
7 | 27 | 19 | 0 | 0 | 27 | 0.7 | 0.15 | 0
7 | 27 | 20 | 0 | 0 | 26 | 0.7 | 0.15 | 0
7 | 27 | 21 | 0 | 0 | 26 | 0.8 | 0.15 | 0
7 | 27 | 22 | 0 | 0 | 25 | 1 | 0.15 | 0
7 | 27 | 23 | 0 | 0 | 25 | 1.6 | 0.15 | 0
7 | 28 | 0 | 0 | 0 | 25 | 2.2 | 0.15 | 0
7 | 28 | 1 | 0 | 0 | 25 | 2.4 | 0.15 | 0
7 | 28 | 2 | 0 | 0 | 24 | 2 | 0.15 | 0
7 | 28 | 3 | 0 | 0 | 24 | 1.8 | 0.15 | 0
7 | 28 | 4 | 0 | 0 | 24 | 1.8 | 0.15 | 0
7 | 28 | 5 | 0 | 0 | 24 | 2.1 | 0.15 | 0
7 | 28 | 6 | 0 | 7 | 25 | 2.8 | 0.15 | 7
7 | 28 | 7 | 122 | 146 | 27 | 3.4 | 0.15 | 268
7 | 28 | 8 | 5 | 177 | 29 | 3.7 | 0.15 | 182
7 | 28 | 9 | 367 | 323 | 30 | 3.7 | 0.15 | 690
7 | 28 | 10 | 462 | 315 | 31 | 3.6 | 0.15 | 777
7 | 28 | 11 | 72 | 457 | 32 | 3.4 | 0.15 | 529
7 | 28 | 12 | 287 | 472 | 33 | 3.2 | 0.15 | 759
7 | 28 | 13 | 15 | 281 | 33 | 3 | 0.15 | 296
7 | 28 | 14 | 126 | 377 | 33 | 2.9 | 0.15 | 503
7 | 28 | 15 | 738 | 107 | 32 | 2.5 | 0.15 | 845
7 | 28 | 16 | 165 | 165 | 31 | 1.8 | 0.15 | 330
7 | 28 | 17 | 0 | 55 | 29 | 1.1 | 0.15 | 55
7 | 28 | 18 | 0 | 0 | 28 | 1 | 0.15 | 0
7 | 28 | 19 | 0 | 0 | 27 | 1 | 0.15 | 0
7 | 28 | 20 | 0 | 0 | 26 | 1 | 0.15 | 0
7 | 28 | 21 | 0 | 0 | 26 | 1 | 0.15 | 0
7 | 28 | 22 | 0 | 0 | 25 | 1.2 | 0.15 | 0
7 | 28 | 23 | 0 | 0 | 25 | 1.3 | 0.15 | 0
7 | 29 | 0 | 0 | 0 | 24 | 1.3 | 0.15 | 0
7 | 29 | 1 | 0 | 0 | 24 | 1.3 | 0.15 | 0
7 | 29 | 2 | 0 | 0 | 24 | 1.4 | 0.15 | 0
7 | 29 | 3 | 0 | 0 | 23 | 1.6 | 0.15 | 0
7 | 29 | 4 | 0 | 0 | 23 | 1.7 | 0.15 | 0
7 | 29 | 5 | 0 | 0 | 23 | 1.9 | 0.15 | 0
7 | 29 | 6 | 343 | 34 | 25 | 2.4 | 0.15 | 377
7 | 29 | 7 | 169 | 143 | 28 | 2.7 | 0.15 | 312
7 | 29 | 8 | 775 | 83 | 29 | 2.4 | 0.15 | 858
7 | 29 | 9 | 431 | 296 | 31 | 2.2 | 0.15 | 727
7 | 29 | 10 | 254 | 433 | 32 | 2.2 | 0.15 | 687
7 | 29 | 11 | 204 | 487 | 32 | 2.2 | 0.15 | 691
7 | 29 | 12 | 74 | 463 | 32 | 2.2 | 0.15 | 537
7 | 29 | 13 | 65 | 421 | 32 | 2.1 | 0.15 | 486
7 | 29 | 14 | 87 | 367 | 31 | 1.9 | 0.15 | 454
7 | 29 | 15 | 108 | 276 | 30 | 1.7 | 0.15 | 384
7 | 29 | 16 | 197 | 163 | 29 | 1.3 | 0.15 | 360
7 | 29 | 17 | 154 | 59 | 28 | 0.8 | 0.15 | 213
7 | 29 | 18 | 0 | 0 | 27 | 0.6 | 0.15 | 0
7 | 29 | 19 | 0 | 0 | 26 | 0.6 | 0.15 | 0
7 | 29 | 20 | 0 | 0 | 26 | 0.6 | 0.15 | 0
7 | 29 | 21 | 0 | 0 | 26 | 0.6 | 0.15 | 0
7 | 29 | 22 | 0 | 0 | 25 | 0.7 | 0.15 | 0
7 | 29 | 23 | 0 | 0 | 25 | 0.7 | 0.15 | 0
7 | 30 | 0 | 0 | 0 | 25 | 0.7 | 0.15 | 0
7 | 30 | 1 | 0 | 0 | 25 | 0.7 | 0.15 | 0
7 | 30 | 2 | 0 | 0 | 24 | 0.7 | 0.15 | 0
7 | 30 | 3 | 0 | 0 | 24 | 0.7 | 0.15 | 0
7 | 30 | 4 | 0 | 0 | 24 | 0.7 | 0.15 | 0
7 | 30 | 5 | 0 | 0 | 24 | 0.7 | 0.15 | 0
7 | 30 | 6 | 28 | 42 | 25 | 1.1 | 0.15 | 70
7 | 30 | 7 | 46 | 139 | 26 | 1.7 | 0.15 | 185
7 | 30 | 8 | 16 | 202 | 27 | 2.4 | 0.15 | 218
7 | 30 | 9 | 260 | 353 | 28 | 2.8 | 0.15 | 613
7 | 30 | 10 | 93 | 430 | 29 | 3.1 | 0.15 | 523
7 | 30 | 11 | 387 | 424 | 30 | 3.3 | 0.15 | 811
7 | 30 | 12 | 12 | 229 | 30 | 3.2 | 0.15 | 241
7 | 30 | 13 | 92 | 440 | 30 | 3 | 0.15 | 532
7 | 30 | 14 | 215 | 377 | 29 | 2.6 | 0.15 | 592
7 | 30 | 15 | 181 | 278 | 29 | 2.1 | 0.15 | 459
7 | 30 | 16 | 458 | 122 | 28 | 1.4 | 0.15 | 580
7 | 30 | 17 | 11 | 57 | 27 | 0.9 | 0.15 | 68
7 | 30 | 18 | 0 | 0 | 26 | 0.8 | 0.15 | 0
7 | 30 | 19 | 0 | 0 | 25 | 0.8 | 0.15 | 0
7 | 30 | 20 | 0 | 0 | 25 | 0.8 | 0.15 | 0
7 | 30 | 21 | 0 | 0 | 25 | 0.8 | 0.15 | 0
7 | 30 | 22 | 0 | 0 | 24 | 0.9 | 0.15 | 0
7 | 30 | 23 | 0 | 0 | 24 | 0.9 | 0.15 | 0
7 | 31 | 0 | 0 | 0 | 23 | 0.9 | 0.15 | 0
7 | 31 | 1 | 0 | 0 | 23 | 0.9 | 0.15 | 0
7 | 31 | 2 | 0 | 0 | 23 | 0.9 | 0.15 | 0
7 | 31 | 3 | 0 | 0 | 22 | 1 | 0.15 | 0
7 | 31 | 4 | 0 | 0 | 22 | 1 | 0.15 | 0
7 | 31 | 5 | 0 | 0 | 22 | 1 | 0.15 | 0
7 | 31 | 6 | 94 | 43 | 24 | 1.4 | 0.15 | 137
7 | 31 | 7 | 180 | 145 | 27 | 1.7 | 0.15 | 325
7 | 31 | 8 | 581 | 159 | 29 | 1.6 | 0.15 | 740
7 | 31 | 9 | 836 | 96 | 30 | 1.5 | 0.15 | 932
7 | 31 | 10 | 867 | 105 | 31 | 1.6 | 0.15 | 972
7 | 31 | 11 | 881 | 110 | 32 | 1.9 | 0.15 | 991
7 | 31 | 12 | 344 | 450 | 32 | 2.2 | 0.15 | 794
7 | 31 | 13 | 557 | 340 | 31 | 2.5 | 0.15 | 897
7 | 31 | 14 | 812 | 114 | 31 | 2.6 | 0.15 | 926
7 | 31 | 15 | 751 | 101 | 30 | 2.4 | 0.15 | 852
7 | 31 | 16 | 0 | 113 | 29 | 1.7 | 0.15 | 113
7 | 31 | 17 | 361 | 48 | 27 | 1 | 0.15 | 409
7 | 31 | 18 | 0 | 0 | 26 | 0.7 | 0.15 | 0
7 | 31 | 19 | 0 | 0 | 26 | 0.6 | 0.15 | 0
7 | 31 | 20 | 0 | 0 | 26 | 0.6 | 0.15 | 0
7 | 31 | 21 | 0 | 0 | 25 | 0.6 | 0.15 | 0
7 | 31 | 22 | 0 | 0 | 25 | 0.6 | 0.15 | 0
7 | 31 | 23 | 0 | 0 | 25 | 0.6 | 0.15 | 0
8 | 1 | 0 | 0 | 0 | 25 | 0.8 | 0.15 | 0
8 | 1 | 1 | 0 | 0 | 24 | 1 | 0.15 | 0
8 | 1 | 2 | 0 | 0 | 24 | 1.3 | 0.15 | 0
8 | 1 | 3 | 0 | 0 | 24 | 1.6 | 0.15 | 0
8 | 1 | 4 | 0 | 0 | 23 | 1.6 | 0.15 | 0
8 | 1 | 5 | 0 | 0 | 23 | 1.3 | 0.15 | 0
8 | 1 | 6 | 0 | 2 | 25 | 1.7 | 0.15 | 2
8 | 1 | 7 | 61 | 143 | 26 | 2.3 | 0.15 | 204
8 | 1 | 8 | 308 | 241 | 28 | 2.8 | 0.15 | 549
8 | 1 | 9 | 628 | 224 | 29 | 3 | 0.15 | 852
8 | 1 | 10 | 432 | 367 | 30 | 3.1 | 0.15 | 799
8 | 1 | 11 | 641 | 275 | 31 | 3.2 | 0.15 | 916
8 | 1 | 12 | 884 | 110 | 32 | 3.2 | 0.15 | 994
8 | 1 | 13 | 171 | 457 | 32 | 3.2 | 0.15 | 628
8 | 1 | 14 | 140 | 380 | 31 | 3.1 | 0.15 | 520
8 | 1 | 15 | 707 | 121 | 30 | 2.6 | 0.15 | 828
8 | 1 | 16 | 64 | 161 | 29 | 1.8 | 0.15 | 225
8 | 1 | 17 | 272 | 58 | 27 | 1.2 | 0.15 | 330
8 | 1 | 18 | 0 | 0 | 26 | 1.2 | 0.15 | 0
8 | 1 | 19 | 0 | 0 | 26 | 1.4 | 0.15 | 0
8 | 1 | 20 | 0 | 0 | 25 | 1.6 | 0.15 | 0
8 | 1 | 21 | 0 | 0 | 25 | 1.7 | 0.15 | 0
8 | 1 | 22 | 0 | 0 | 24 | 1.7 | 0.15 | 0
8 | 1 | 23 | 0 | 0 | 23 | 1.7 | 0.15 | 0
8 | 2 | 0 | 0 | 0 | 23 | 1.5 | 0.15 | 0
8 | 2 | 1 | 0 | 0 | 23 | 1.1 | 0.15 | 0
8 | 2 | 2 | 0 | 0 | 23 | 0.8 | 0.15 | 0
8 | 2 | 3 | 0 | 0 | 23 | 0.7 | 0.15 | 0
8 | 2 | 4 | 0 | 0 | 22 | 0.7 | 0.15 | 0
8 | 2 | 5 | 0 | 0 | 22 | 0.9 | 0.15 | 0
8 | 2 | 6 | 318 | 37 | 24 | 1.4 | 0.15 | 355
8 | 2 | 7 | 632 | 72 | 26 | 1.9 | 0.15 | 704
8 | 2 | 8 | 765 | 89 | 28 | 2.3 | 0.15 | 854
8 | 2 | 9 | 832 | 101 | 30 | 2.5 | 0.15 | 933
8 | 2 | 10 | 862 | 112 | 31 | 2.4 | 0.15 | 974
8 | 2 | 11 | 876 | 117 | 32 | 2.3 | 0.15 | 993
8 | 2 | 12 | 216 | 492 | 33 | 2.2 | 0.15 | 708
8 | 2 | 13 | 12 | 234 | 33 | 2.1 | 0.15 | 246
8 | 2 | 14 | 279 | 366 | 32 | 2 | 0.15 | 645
8 | 2 | 15 | 4 | 178 | 31 | 1.7 | 0.15 | 182
8 | 2 | 16 | 29 | 150 | 30 | 1.2 | 0.15 | 179
8 | 2 | 17 | 115 | 65 | 29 | 0.8 | 0.15 | 180
8 | 2 | 18 | 0 | 0 | 27 | 0.7 | 0.15 | 0
8 | 2 | 19 | 0 | 0 | 26 | 0.7 | 0.15 | 0
8 | 2 | 20 | 0 | 0 | 26 | 0.7 | 0.15 | 0
8 | 2 | 21 | 0 | 0 | 25 | 0.8 | 0.15 | 0
8 | 2 | 22 | 0 | 0 | 25 | 0.8 | 0.15 | 0
8 | 2 | 23 | 0 | 0 | 24 | 0.8 | 0.15 | 0
8 | 3 | 0 | 0 | 0 | 24 | 0.9 | 0.15 | 0
8 | 3 | 1 | 0 | 0 | 24 | 0.9 | 0.15 | 0
8 | 3 | 2 | 0 | 0 | 24 | 0.8 | 0.15 | 0
8 | 3 | 3 | 0 | 0 | 23 | 0.7 | 0.15 | 0
8 | 3 | 4 | 0 | 0 | 23 | 0.7 | 0.15 | 0
8 | 3 | 5 | 0 | 0 | 23 | 0.8 | 0.15 | 0
8 | 3 | 6 | 0 | 36 | 25 | 1.2 | 0.15 | 36
8 | 3 | 7 | 0 | 71 | 27 | 1.9 | 0.15 | 71
8 | 3 | 8 | 732 | 101 | 28 | 2.3 | 0.15 | 833
8 | 3 | 9 | 808 | 113 | 30 | 2.5 | 0.15 | 921
8 | 3 | 10 | 13 | 255 | 31 | 2.6 | 0.15 | 268
8 | 3 | 11 | 181 | 492 | 31 | 2.5 | 0.15 | 673
8 | 3 | 12 | 37 | 412 | 32 | 2.4 | 0.15 | 449
8 | 3 | 13 | 52 | 408 | 31 | 2.3 | 0.15 | 460
8 | 3 | 14 | 22 | 290 | 31 | 2.1 | 0.15 | 312
8 | 3 | 15 | 122 | 278 | 30 | 1.7 | 0.15 | 400
8 | 3 | 16 | 215 | 161 | 29 | 1.2 | 0.15 | 376
8 | 3 | 17 | 302 | 54 | 28 | 0.8 | 0.15 | 356
8 | 3 | 18 | 0 | 0 | 27 | 0.6 | 0.15 | 0
8 | 3 | 19 | 0 | 0 | 27 | 0.4 | 0.15 | 0
8 | 3 | 20 | 0 | 0 | 26 | 0.3 | 0.15 | 0
8 | 3 | 21 | 0 | 0 | 26 | 0.3 | 0.15 | 0
8 | 3 | 22 | 0 | 0 | 25 | 0.3 | 0.15 | 0
8 | 3 | 23 | 0 | 0 | 25 | 0.4 | 0.15 | 0
8 | 4 | 0 | 0 | 0 | 24 | 0.5 | 0.15 | 0
8 | 4 | 1 | 0 | 0 | 24 | 0.4 | 0.15 | 0
8 | 4 | 2 | 0 | 0 | 24 | 0.3 | 0.15 | 0
8 | 4 | 3 | 0 | 0 | 24 | 0.1 | 0.15 | 0
8 | 4 | 4 | 0 | 0 | 24 | 0.1 | 0.15 | 0
8 | 4 | 5 | 0 | 0 | 24 | 0.2 | 0.15 | 0
8 | 4 | 6 | 0 | 2 | 25 | 0.6 | 0.15 | 2
8 | 4 | 7 | 0 | 57 | 26 | 1.1 | 0.15 | 57
8 | 4 | 8 | 194 | 260 | 28 | 1.5 | 0.15 | 454
8 | 4 | 9 | 800 | 117 | 30 | 1.7 | 0.15 | 917
8 | 4 | 10 | 837 | 126 | 31 | 1.7 | 0.15 | 963
8 | 4 | 11 | 850 | 134 | 31 | 1.6 | 0.15 | 984
8 | 4 | 12 | 845 | 138 | 32 | 1.5 | 0.15 | 983
8 | 4 | 13 | 824 | 138 | 32 | 1.4 | 0.15 | 962
8 | 4 | 14 | 781 | 133 | 31 | 1.3 | 0.15 | 914
8 | 4 | 15 | 713 | 118 | 30 | 1.2 | 0.15 | 831
8 | 4 | 16 | 569 | 99 | 29 | 0.9 | 0.15 | 668
8 | 4 | 17 | 289 | 55 | 28 | 0.7 | 0.15 | 344
8 | 4 | 18 | 0 | 0 | 27 | 0.6 | 0.15 | 0
8 | 4 | 19 | 0 | 0 | 27 | 0.3 | 0.15 | 0
8 | 4 | 20 | 0 | 0 | 26 | 0.1 | 0.15 | 0
8 | 4 | 21 | 0 | 0 | 26 | 0.3 | 0.15 | 0
8 | 4 | 22 | 0 | 0 | 25 | 0.5 | 0.15 | 0
8 | 4 | 23 | 0 | 0 | 25 | 0.6 | 0.15 | 0
8 | 5 | 0 | 0 | 0 | 25 | 0.7 | 0.15 | 0
8 | 5 | 1 | 0 | 0 | 24 | 0.8 | 0.15 | 0
8 | 5 | 2 | 0 | 0 | 24 | 0.8 | 0.15 | 0
8 | 5 | 3 | 0 | 0 | 24 | 0.8 | 0.15 | 0
8 | 5 | 4 | 0 | 0 | 23 | 0.8 | 0.15 | 0
8 | 5 | 5 | 0 | 0 | 23 | 1.1 | 0.15 | 0
8 | 5 | 6 | 241 | 40 | 24 | 1.9 | 0.15 | 281
8 | 5 | 7 | 329 | 129 | 26 | 2.7 | 0.15 | 458
8 | 5 | 8 | 413 | 218 | 27 | 3.3 | 0.15 | 631
8 | 5 | 9 | 844 | 93 | 28 | 3.7 | 0.15 | 937
8 | 5 | 10 | 879 | 99 | 29 | 4 | 0.15 | 978
8 | 5 | 11 | 65 | 456 | 30 | 4 | 0.15 | 521
8 | 5 | 12 | 216 | 494 | 30 | 3.9 | 0.15 | 710
8 | 5 | 13 | 35 | 378 | 30 | 3.8 | 0.15 | 413
8 | 5 | 14 | 336 | 352 | 30 | 3.5 | 0.15 | 688
8 | 5 | 15 | 303 | 261 | 30 | 2.8 | 0.15 | 564
8 | 5 | 16 | 0 | 94 | 29 | 1.8 | 0.15 | 94
8 | 5 | 17 | 464 | 37 | 27 | 1 | 0.15 | 501
8 | 5 | 18 | 0 | 0 | 26 | 0.9 | 0.15 | 0
8 | 5 | 19 | 0 | 0 | 25 | 0.9 | 0.15 | 0
8 | 5 | 20 | 0 | 0 | 25 | 1 | 0.15 | 0
8 | 5 | 21 | 0 | 0 | 24 | 1.1 | 0.15 | 0
8 | 5 | 22 | 0 | 0 | 24 | 1.5 | 0.15 | 0
8 | 5 | 23 | 0 | 0 | 23 | 2.2 | 0.15 | 0
8 | 6 | 0 | 0 | 0 | 23 | 2.3 | 0.15 | 0
8 | 6 | 1 | 0 | 0 | 23 | 1.8 | 0.15 | 0
8 | 6 | 2 | 0 | 0 | 22 | 1.3 | 0.15 | 0
8 | 6 | 3 | 0 | 0 | 22 | 1.1 | 0.15 | 0
8 | 6 | 4 | 0 | 0 | 21 | 1 | 0.15 | 0
8 | 6 | 5 | 0 | 0 | 21 | 1.1 | 0.15 | 0
8 | 6 | 6 | 0 | 34 | 23 | 1.6 | 0.15 | 34
8 | 6 | 7 | 226 | 142 | 26 | 2.2 | 0.15 | 368
8 | 6 | 8 | 25 | 219 | 28 | 2.5 | 0.15 | 244
8 | 6 | 9 | 262 | 357 | 29 | 2.6 | 0.15 | 619
8 | 6 | 10 | 894 | 94 | 30 | 2.5 | 0.15 | 988
8 | 6 | 11 | 905 | 99 | 31 | 2.4 | 0.15 | 1004
8 | 6 | 12 | 356 | 448 | 32 | 2.2 | 0.15 | 804
8 | 6 | 13 | 315 | 432 | 32 | 2.1 | 0.15 | 747
8 | 6 | 14 | 60 | 352 | 31 | 2 | 0.15 | 412
8 | 6 | 15 | 68 | 266 | 31 | 1.8 | 0.15 | 334
8 | 6 | 16 | 248 | 157 | 30 | 1.4 | 0.15 | 405
8 | 6 | 17 | 0 | 32 | 28 | 1 | 0.15 | 32
8 | 6 | 18 | 0 | 0 | 26 | 1 | 0.15 | 0
8 | 6 | 19 | 0 | 0 | 26 | 1 | 0.15 | 0
8 | 6 | 20 | 0 | 0 | 25 | 1 | 0.15 | 0
8 | 6 | 21 | 0 | 0 | 24 | 1 | 0.15 | 0
8 | 6 | 22 | 0 | 0 | 24 | 1 | 0.15 | 0
8 | 6 | 23 | 0 | 0 | 24 | 0.9 | 0.15 | 0
8 | 7 | 0 | 0 | 0 | 23 | 0.9 | 0.15 | 0
8 | 7 | 1 | 0 | 0 | 23 | 0.9 | 0.15 | 0
8 | 7 | 2 | 0 | 0 | 22 | 0.9 | 0.15 | 0
8 | 7 | 3 | 0 | 0 | 22 | 0.8 | 0.15 | 0
8 | 7 | 4 | 0 | 0 | 22 | 0.8 | 0.15 | 0
8 | 7 | 5 | 0 | 0 | 22 | 0.9 | 0.15 | 0
8 | 7 | 6 | 313 | 37 | 24 | 1.5 | 0.15 | 350
8 | 7 | 7 | 626 | 74 | 26 | 2 | 0.15 | 700
8 | 7 | 8 | 759 | 93 | 28 | 2.2 | 0.15 | 852
8 | 7 | 9 | 109 | 364 | 30 | 2.3 | 0.15 | 473
8 | 7 | 10 | 81 | 430 | 31 | 2.3 | 0.15 | 511
8 | 7 | 11 | 867 | 125 | 32 | 2.4 | 0.15 | 992
8 | 7 | 12 | 868 | 125 | 32 | 2.5 | 0.15 | 993
8 | 7 | 13 | 846 | 126 | 32 | 2.4 | 0.15 | 972
8 | 7 | 14 | 806 | 121 | 31 | 2.3 | 0.15 | 927
8 | 7 | 15 | 738 | 108 | 31 | 2 | 0.15 | 846
8 | 7 | 16 | 79 | 163 | 30 | 1.4 | 0.15 | 242
8 | 7 | 17 | 331 | 50 | 28 | 0.9 | 0.15 | 381
8 | 7 | 18 | 0 | 0 | 27 | 0.7 | 0.15 | 0
8 | 7 | 19 | 0 | 0 | 27 | 0.7 | 0.15 | 0
8 | 7 | 20 | 0 | 0 | 26 | 0.7 | 0.15 | 0
8 | 7 | 21 | 0 | 0 | 25 | 0.7 | 0.15 | 0
8 | 7 | 22 | 0 | 0 | 25 | 0.8 | 0.15 | 0
8 | 7 | 23 | 0 | 0 | 24 | 0.9 | 0.15 | 0
8 | 8 | 0 | 0 | 0 | 24 | 1 | 0.15 | 0
8 | 8 | 1 | 0 | 0 | 23 | 1.1 | 0.15 | 0
8 | 8 | 2 | 0 | 0 | 23 | 1.1 | 0.15 | 0
8 | 8 | 3 | 0 | 0 | 23 | 1.1 | 0.15 | 0
8 | 8 | 4 | 0 | 0 | 23 | 1 | 0.15 | 0
8 | 8 | 5 | 0 | 0 | 23 | 0.8 | 0.15 | 0
8 | 8 | 6 | 0 | 36 | 25 | 1.1 | 0.15 | 36
8 | 8 | 7 | 412 | 117 | 27 | 1.9 | 0.15 | 529
8 | 8 | 8 | 774 | 86 | 28 | 2.5 | 0.15 | 860
8 | 8 | 9 | 843 | 95 | 30 | 2.8 | 0.15 | 938
8 | 8 | 10 | 855 | 117 | 31 | 2.9 | 0.15 | 972
8 | 8 | 11 | 871 | 121 | 32 | 2.9 | 0.15 | 992
8 | 8 | 12 | 869 | 124 | 33 | 2.9 | 0.15 | 993
8 | 8 | 13 | 823 | 141 | 33 | 2.8 | 0.15 | 964
8 | 8 | 14 | 780 | 136 | 33 | 2.7 | 0.15 | 916
8 | 8 | 15 | 704 | 124 | 32 | 2.4 | 0.15 | 828
8 | 8 | 16 | 70 | 161 | 30 | 1.7 | 0.15 | 231
8 | 8 | 17 | 285 | 55 | 29 | 1.2 | 0.15 | 340
8 | 8 | 18 | 0 | 0 | 27 | 1.1 | 0.15 | 0
8 | 8 | 19 | 0 | 0 | 27 | 1.2 | 0.15 | 0
8 | 8 | 20 | 0 | 0 | 26 | 1.2 | 0.15 | 0
8 | 8 | 21 | 0 | 0 | 26 | 1.4 | 0.15 | 0
8 | 8 | 22 | 0 | 0 | 25 | 1.5 | 0.15 | 0
8 | 8 | 23 | 0 | 0 | 25 | 1.5 | 0.15 | 0
8 | 9 | 0 | 0 | 0 | 24 | 1.4 | 0.15 | 0
8 | 9 | 1 | 0 | 0 | 24 | 1.4 | 0.15 | 0
8 | 9 | 2 | 0 | 0 | 24 | 1.3 | 0.15 | 0
8 | 9 | 3 | 0 | 0 | 23 | 1.2 | 0.15 | 0
8 | 9 | 4 | 0 | 0 | 23 | 1.1 | 0.15 | 0
8 | 9 | 5 | 0 | 0 | 23 | 1.2 | 0.15 | 0
8 | 9 | 6 | 114 | 43 | 25 | 1.8 | 0.15 | 157
8 | 9 | 7 | 261 | 140 | 27 | 2.7 | 0.15 | 401
8 | 9 | 8 | 66 | 251 | 28 | 3.4 | 0.15 | 317
8 | 9 | 9 | 12 | 237 | 30 | 3.7 | 0.15 | 249
8 | 9 | 10 | 73 | 426 | 31 | 3.6 | 0.15 | 499
8 | 9 | 11 | 92 | 480 | 31 | 3.4 | 0.15 | 572
8 | 9 | 12 | 197 | 500 | 32 | 3.2 | 0.15 | 697
8 | 9 | 13 | 132 | 459 | 32 | 3 | 0.15 | 591
8 | 9 | 14 | 172 | 366 | 31 | 2.8 | 0.15 | 538
8 | 9 | 15 | 26 | 233 | 30 | 2.3 | 0.15 | 259
8 | 9 | 16 | 0 | 83 | 29 | 1.6 | 0.15 | 83
8 | 9 | 17 | 0 | 1 | 27 | 1 | 0.15 | 1
8 | 9 | 18 | 0 | 0 | 26 | 0.9 | 0.15 | 0
8 | 9 | 19 | 0 | 0 | 26 | 0.9 | 0.15 | 0
8 | 9 | 20 | 0 | 0 | 25 | 1 | 0.15 | 0
8 | 9 | 21 | 0 | 0 | 25 | 1.1 | 0.15 | 0
8 | 9 | 22 | 0 | 0 | 24 | 1.3 | 0.15 | 0
8 | 9 | 23 | 0 | 0 | 24 | 1.5 | 0.15 | 0
8 | 10 | 0 | 0 | 0 | 23 | 1.5 | 0.15 | 0
8 | 10 | 1 | 0 | 0 | 23 | 1.3 | 0.15 | 0
8 | 10 | 2 | 0 | 0 | 23 | 1.1 | 0.15 | 0
8 | 10 | 3 | 0 | 0 | 23 | 1 | 0.15 | 0
8 | 10 | 4 | 0 | 0 | 22 | 1 | 0.15 | 0
8 | 10 | 5 | 0 | 0 | 23 | 1.3 | 0.15 | 0
8 | 10 | 6 | 0 | 23 | 25 | 2.1 | 0.15 | 23
8 | 10 | 7 | 11 | 129 | 27 | 2.7 | 0.15 | 140
8 | 10 | 8 | 315 | 244 | 29 | 2.8 | 0.15 | 559
8 | 10 | 9 | 387 | 325 | 30 | 2.8 | 0.15 | 712
8 | 10 | 10 | 179 | 453 | 31 | 2.7 | 0.15 | 632
8 | 10 | 11 | 117 | 459 | 32 | 2.5 | 0.15 | 576
8 | 10 | 12 | 238 | 494 | 33 | 2.4 | 0.15 | 732
8 | 10 | 13 | 239 | 455 | 32 | 2.3 | 0.15 | 694
8 | 10 | 14 | 823 | 111 | 31 | 2 | 0.15 | 934
8 | 10 | 15 | 100 | 276 | 30 | 1.7 | 0.15 | 376
8 | 10 | 16 | 0 | 49 | 29 | 1.2 | 0.15 | 49
8 | 10 | 17 | 0 | 12 | 28 | 0.8 | 0.15 | 12
8 | 10 | 18 | 0 | 0 | 27 | 0.7 | 0.15 | 0
8 | 10 | 19 | 0 | 0 | 26 | 0.7 | 0.15 | 0
8 | 10 | 20 | 0 | 0 | 26 | 0.7 | 0.15 | 0
8 | 10 | 21 | 0 | 0 | 25 | 0.7 | 0.15 | 0
8 | 10 | 22 | 0 | 0 | 25 | 0.7 | 0.15 | 0
8 | 10 | 23 | 0 | 0 | 24 | 0.8 | 0.15 | 0
8 | 11 | 0 | 0 | 0 | 24 | 0.8 | 0.15 | 0
8 | 11 | 1 | 0 | 0 | 24 | 0.9 | 0.15 | 0
8 | 11 | 2 | 0 | 0 | 23 | 1 | 0.15 | 0
8 | 11 | 3 | 0 | 0 | 23 | 1.1 | 0.15 | 0
8 | 11 | 4 | 0 | 0 | 22 | 1.1 | 0.15 | 0
8 | 11 | 5 | 0 | 0 | 23 | 1.4 | 0.15 | 0
8 | 11 | 6 | 6 | 42 | 25 | 2.2 | 0.15 | 48
8 | 11 | 7 | 545 | 94 | 27 | 2.8 | 0.15 | 639
8 | 11 | 8 | 335 | 232 | 29 | 3 | 0.15 | 567
8 | 11 | 9 | 856 | 90 | 31 | 3 | 0.15 | 946
8 | 11 | 10 | 543 | 346 | 32 | 3 | 0.15 | 889
8 | 11 | 11 | 900 | 102 | 32 | 2.9 | 0.15 | 1002
8 | 11 | 12 | 296 | 480 | 33 | 2.6 | 0.15 | 776
8 | 11 | 13 | 41 | 395 | 33 | 2.3 | 0.15 | 436
8 | 11 | 14 | 455 | 305 | 33 | 2.1 | 0.15 | 760
8 | 11 | 15 | 261 | 270 | 32 | 1.7 | 0.15 | 531
8 | 11 | 16 | 286 | 152 | 31 | 1.2 | 0.15 | 438
8 | 11 | 17 | 216 | 54 | 29 | 0.8 | 0.15 | 270
8 | 11 | 18 | 0 | 0 | 28 | 0.6 | 0.15 | 0
8 | 11 | 19 | 0 | 0 | 28 | 0.5 | 0.15 | 0
8 | 11 | 20 | 0 | 0 | 27 | 0.4 | 0.15 | 0
8 | 11 | 21 | 0 | 0 | 26 | 0.3 | 0.15 | 0
8 | 11 | 22 | 0 | 0 | 26 | 0.4 | 0.15 | 0
8 | 11 | 23 | 0 | 0 | 26 | 0.4 | 0.15 | 0
8 | 12 | 0 | 0 | 0 | 25 | 0.5 | 0.15 | 0
8 | 12 | 1 | 0 | 0 | 25 | 0.5 | 0.15 | 0
8 | 12 | 2 | 0 | 0 | 25 | 0.5 | 0.15 | 0
8 | 12 | 3 | 0 | 0 | 24 | 0.6 | 0.15 | 0
8 | 12 | 4 | 0 | 0 | 24 | 0.5 | 0.15 | 0
8 | 12 | 5 | 0 | 0 | 24 | 0.5 | 0.15 | 0
8 | 12 | 6 | 0 | 2 | 25 | 0.6 | 0.15 | 2
8 | 12 | 7 | 0 | 6 | 27 | 0.7 | 0.15 | 6
8 | 12 | 8 | 0 | 97 | 28 | 0.7 | 0.15 | 97
8 | 12 | 9 | 23 | 288 | 29 | 0.6 | 0.15 | 311
8 | 12 | 10 | 244 | 447 | 30 | 0.6 | 0.15 | 691
8 | 12 | 11 | 333 | 464 | 31 | 0.5 | 0.15 | 797
8 | 12 | 12 | 336 | 464 | 31 | 0.3 | 0.15 | 800
8 | 12 | 13 | 437 | 384 | 32 | 0.4 | 0.15 | 821
8 | 12 | 14 | 374 | 343 | 31 | 0.6 | 0.15 | 717
8 | 12 | 15 | 380 | 244 | 31 | 0.7 | 0.15 | 624
8 | 12 | 16 | 481 | 118 | 30 | 0.6 | 0.15 | 599
8 | 12 | 17 | 256 | 55 | 28 | 0.4 | 0.15 | 311
8 | 12 | 18 | 0 | 0 | 27 | 0.2 | 0.15 | 0
8 | 12 | 19 | 0 | 0 | 27 | 0 | 0.15 | 0
8 | 12 | 20 | 0 | 0 | 26 | 0.1 | 0.15 | 0
8 | 12 | 21 | 0 | 0 | 26 | 0.3 | 0.15 | 0
8 | 12 | 22 | 0 | 0 | 25 | 0.5 | 0.15 | 0
8 | 12 | 23 | 0 | 0 | 25 | 0.6 | 0.15 | 0
8 | 13 | 0 | 0 | 0 | 25 | 0.8 | 0.15 | 0
8 | 13 | 1 | 0 | 0 | 25 | 0.9 | 0.15 | 0
8 | 13 | 2 | 0 | 0 | 25 | 0.9 | 0.15 | 0
8 | 13 | 3 | 0 | 0 | 24 | 0.9 | 0.15 | 0
8 | 13 | 4 | 0 | 0 | 24 | 1 | 0.15 | 0
8 | 13 | 5 | 0 | 0 | 24 | 1.1 | 0.15 | 0
8 | 13 | 6 | 21 | 43 | 26 | 1.5 | 0.15 | 64
8 | 13 | 7 | 0 | 8 | 28 | 1.7 | 0.15 | 8
8 | 13 | 8 | 0 | 46 | 29 | 1.9 | 0.15 | 46
8 | 13 | 9 | 29 | 302 | 30 | 2.3 | 0.15 | 331
8 | 13 | 10 | 158 | 456 | 31 | 2.6 | 0.15 | 614
8 | 13 | 11 | 126 | 497 | 31 | 2.9 | 0.15 | 623
8 | 13 | 12 | 243 | 495 | 31 | 3.1 | 0.15 | 738
8 | 13 | 13 | 20 | 323 | 30 | 3.1 | 0.15 | 343
8 | 13 | 14 | 0 | 127 | 29 | 3 | 0.15 | 127
8 | 13 | 15 | 19 | 222 | 28 | 2.7 | 0.15 | 241
8 | 13 | 16 | 0 | 49 | 27 | 2.2 | 0.15 | 49
8 | 13 | 17 | 0 | 52 | 26 | 1.7 | 0.15 | 52
8 | 13 | 18 | 0 | 0 | 25 | 1.6 | 0.15 | 0
8 | 13 | 19 | 0 | 0 | 25 | 1.6 | 0.15 | 0
8 | 13 | 20 | 0 | 0 | 25 | 1.7 | 0.15 | 0
8 | 13 | 21 | 0 | 0 | 24 | 1.6 | 0.15 | 0
8 | 13 | 22 | 0 | 0 | 24 | 1.5 | 0.15 | 0
8 | 13 | 23 | 0 | 0 | 23 | 1.5 | 0.15 | 0
8 | 14 | 0 | 0 | 0 | 23 | 1.6 | 0.15 | 0
8 | 14 | 1 | 0 | 0 | 23 | 1.5 | 0.15 | 0
8 | 14 | 2 | 0 | 0 | 23 | 1.2 | 0.15 | 0
8 | 14 | 3 | 0 | 0 | 23 | 1 | 0.15 | 0
8 | 14 | 4 | 0 | 0 | 23 | 1 | 0.15 | 0
8 | 14 | 5 | 0 | 0 | 23 | 1.1 | 0.15 | 0
8 | 14 | 6 | 341 | 37 | 24 | 1.4 | 0.15 | 378
8 | 14 | 7 | 0 | 80 | 25 | 1.9 | 0.15 | 80
8 | 14 | 8 | 788 | 82 | 27 | 2.5 | 0.15 | 870
8 | 14 | 9 | 853 | 91 | 29 | 2.9 | 0.15 | 944
8 | 14 | 10 | 890 | 96 | 30 | 3.2 | 0.15 | 986
8 | 14 | 11 | 237 | 495 | 31 | 3.4 | 0.15 | 732
8 | 14 | 12 | 21 | 350 | 32 | 3.4 | 0.15 | 371
8 | 14 | 13 | 325 | 434 | 32 | 3.3 | 0.15 | 759
8 | 14 | 14 | 59 | 354 | 32 | 3.2 | 0.15 | 413
8 | 14 | 15 | 165 | 281 | 31 | 2.8 | 0.15 | 446
8 | 14 | 16 | 467 | 120 | 30 | 1.9 | 0.15 | 587
8 | 14 | 17 | 309 | 46 | 28 | 1.1 | 0.15 | 355
8 | 14 | 18 | 0 | 0 | 26 | 1 | 0.15 | 0
8 | 14 | 19 | 0 | 0 | 26 | 1 | 0.15 | 0
8 | 14 | 20 | 0 | 0 | 25 | 1 | 0.15 | 0
8 | 14 | 21 | 0 | 0 | 25 | 1 | 0.15 | 0
8 | 14 | 22 | 0 | 0 | 24 | 1.1 | 0.15 | 0
8 | 14 | 23 | 0 | 0 | 24 | 1.2 | 0.15 | 0
8 | 15 | 0 | 0 | 0 | 23 | 1.2 | 0.15 | 0
8 | 15 | 1 | 0 | 0 | 23 | 1.1 | 0.15 | 0
8 | 15 | 2 | 0 | 0 | 23 | 1 | 0.15 | 0
8 | 15 | 3 | 0 | 0 | 22 | 1 | 0.15 | 0
8 | 15 | 4 | 0 | 0 | 22 | 0.9 | 0.15 | 0
8 | 15 | 5 | 0 | 0 | 22 | 1 | 0.15 | 0
8 | 15 | 6 | 351 | 35 | 24 | 1.6 | 0.15 | 386
8 | 15 | 7 | 655 | 68 | 27 | 2 | 0.15 | 723
8 | 15 | 8 | 782 | 86 | 29 | 1.8 | 0.15 | 868
8 | 15 | 9 | 848 | 97 | 31 | 1.8 | 0.15 | 945
8 | 15 | 10 | 330 | 426 | 32 | 1.8 | 0.15 | 756
8 | 15 | 11 | 209 | 461 | 32 | 1.9 | 0.15 | 670
8 | 15 | 12 | 341 | 463 | 33 | 1.9 | 0.15 | 804
8 | 15 | 13 | 97 | 451 | 33 | 1.8 | 0.15 | 548
8 | 15 | 14 | 787 | 134 | 32 | 1.5 | 0.15 | 921
8 | 15 | 15 | 712 | 121 | 31 | 1.1 | 0.15 | 833
8 | 15 | 16 | 578 | 97 | 30 | 0.7 | 0.15 | 675
8 | 15 | 17 | 301 | 50 | 29 | 0.5 | 0.15 | 351
8 | 15 | 18 | 0 | 0 | 27 | 0.6 | 0.15 | 0
8 | 15 | 19 | 0 | 0 | 26 | 0.6 | 0.15 | 0
8 | 15 | 20 | 0 | 0 | 25 | 0.6 | 0.15 | 0
8 | 15 | 21 | 0 | 0 | 25 | 0.7 | 0.15 | 0
8 | 15 | 22 | 0 | 0 | 24 | 0.7 | 0.15 | 0
8 | 15 | 23 | 0 | 0 | 23 | 0.8 | 0.15 | 0
8 | 16 | 0 | 0 | 0 | 23 | 0.9 | 0.15 | 0
8 | 16 | 1 | 0 | 0 | 22 | 0.9 | 0.15 | 0
8 | 16 | 2 | 0 | 0 | 22 | 0.9 | 0.15 | 0
8 | 16 | 3 | 0 | 0 | 22 | 0.9 | 0.15 | 0
8 | 16 | 4 | 0 | 0 | 21 | 0.9 | 0.15 | 0
8 | 16 | 5 | 0 | 0 | 22 | 1 | 0.15 | 0
8 | 16 | 6 | 315 | 39 | 24 | 1.4 | 0.15 | 354
8 | 16 | 7 | 188 | 150 | 27 | 1.6 | 0.15 | 338
8 | 16 | 8 | 764 | 95 | 29 | 1.4 | 0.15 | 859
8 | 16 | 9 | 834 | 107 | 31 | 1.4 | 0.15 | 941
8 | 16 | 10 | 874 | 112 | 32 | 1.5 | 0.15 | 986
8 | 16 | 11 | 16 | 239 | 33 | 1.5 | 0.15 | 255
8 | 16 | 12 | 220 | 502 | 33 | 1.6 | 0.15 | 722
8 | 16 | 13 | 569 | 344 | 33 | 1.6 | 0.15 | 913
8 | 16 | 14 | 9 | 210 | 33 | 1.5 | 0.15 | 219
8 | 16 | 15 | 277 | 267 | 32 | 1.4 | 0.15 | 544
8 | 16 | 16 | 265 | 153 | 31 | 1 | 0.15 | 418
8 | 16 | 17 | 154 | 53 | 29 | 0.7 | 0.15 | 207
8 | 16 | 18 | 0 | 0 | 28 | 0.6 | 0.15 | 0
8 | 16 | 19 | 0 | 0 | 27 | 0.7 | 0.15 | 0
8 | 16 | 20 | 0 | 0 | 26 | 0.6 | 0.15 | 0
8 | 16 | 21 | 0 | 0 | 26 | 0.5 | 0.15 | 0
8 | 16 | 22 | 0 | 0 | 25 | 0.4 | 0.15 | 0
8 | 16 | 23 | 0 | 0 | 25 | 0.3 | 0.15 | 0
8 | 17 | 0 | 0 | 0 | 24 | 0.4 | 0.15 | 0
8 | 17 | 1 | 0 | 0 | 24 | 0.5 | 0.15 | 0
8 | 17 | 2 | 0 | 0 | 23 | 0.6 | 0.15 | 0
8 | 17 | 3 | 0 | 0 | 23 | 0.8 | 0.15 | 0
8 | 17 | 4 | 0 | 0 | 23 | 0.8 | 0.15 | 0
8 | 17 | 5 | 0 | 0 | 23 | 0.8 | 0.15 | 0
8 | 17 | 6 | 0 | 5 | 25 | 1.3 | 0.15 | 5
8 | 17 | 7 | 0 | 100 | 27 | 2 | 0.15 | 100
8 | 17 | 8 | 100 | 266 | 28 | 2.6 | 0.15 | 366
8 | 17 | 9 | 11 | 228 | 29 | 2.8 | 0.15 | 239
8 | 17 | 10 | 185 | 459 | 30 | 2.7 | 0.15 | 644
8 | 17 | 11 | 187 | 504 | 30 | 2.6 | 0.15 | 691
8 | 17 | 12 | 98 | 492 | 30 | 2.7 | 0.15 | 590
8 | 17 | 13 | 194 | 464 | 30 | 2.8 | 0.15 | 658
8 | 17 | 14 | 552 | 276 | 29 | 2.7 | 0.15 | 828
8 | 17 | 15 | 0 | 155 | 28 | 2.3 | 0.15 | 155
8 | 17 | 16 | 113 | 163 | 27 | 1.5 | 0.15 | 276
8 | 17 | 17 | 48 | 54 | 26 | 0.9 | 0.15 | 102
8 | 17 | 18 | 0 | 0 | 25 | 0.8 | 0.15 | 0
8 | 17 | 19 | 0 | 0 | 25 | 0.8 | 0.15 | 0
8 | 17 | 20 | 0 | 0 | 24 | 0.9 | 0.15 | 0
8 | 17 | 21 | 0 | 0 | 24 | 1.1 | 0.15 | 0
8 | 17 | 22 | 0 | 0 | 24 | 1.2 | 0.15 | 0
8 | 17 | 23 | 0 | 0 | 23 | 1.2 | 0.15 | 0
8 | 18 | 0 | 0 | 0 | 23 | 1.2 | 0.15 | 0
8 | 18 | 1 | 0 | 0 | 22 | 1.1 | 0.15 | 0
8 | 18 | 2 | 0 | 0 | 22 | 1 | 0.15 | 0
8 | 18 | 3 | 0 | 0 | 22 | 0.9 | 0.15 | 0
8 | 18 | 4 | 0 | 0 | 21 | 0.9 | 0.15 | 0
8 | 18 | 5 | 0 | 0 | 22 | 1.1 | 0.15 | 0
8 | 18 | 6 | 233 | 42 | 24 | 1.7 | 0.15 | 275
8 | 18 | 7 | 446 | 112 | 27 | 2 | 0.15 | 558
8 | 18 | 8 | 771 | 91 | 29 | 2.1 | 0.15 | 862
8 | 18 | 9 | 703 | 173 | 30 | 2.2 | 0.15 | 876
8 | 18 | 10 | 169 | 460 | 31 | 2.3 | 0.15 | 629
8 | 18 | 11 | 423 | 433 | 32 | 2.4 | 0.15 | 856
8 | 18 | 12 | 240 | 499 | 32 | 2.4 | 0.15 | 739
8 | 18 | 13 | 506 | 375 | 32 | 2.3 | 0.15 | 881
8 | 18 | 14 | 259 | 376 | 31 | 2.2 | 0.15 | 635
8 | 18 | 15 | 137 | 280 | 31 | 1.8 | 0.15 | 417
8 | 18 | 16 | 19 | 143 | 30 | 1.2 | 0.15 | 162
8 | 18 | 17 | 52 | 54 | 28 | 0.8 | 0.15 | 106
8 | 18 | 18 | 0 | 0 | 26 | 0.7 | 0.15 | 0
8 | 18 | 19 | 0 | 0 | 26 | 0.8 | 0.15 | 0
8 | 18 | 20 | 0 | 0 | 25 | 0.9 | 0.15 | 0
8 | 18 | 21 | 0 | 0 | 25 | 1 | 0.15 | 0
8 | 18 | 22 | 0 | 0 | 24 | 1.1 | 0.15 | 0
8 | 18 | 23 | 0 | 0 | 24 | 1.2 | 0.15 | 0
8 | 19 | 0 | 0 | 0 | 23 | 1.2 | 0.15 | 0
8 | 19 | 1 | 0 | 0 | 22 | 1.2 | 0.15 | 0
8 | 19 | 2 | 0 | 0 | 22 | 1.2 | 0.15 | 0
8 | 19 | 3 | 0 | 0 | 22 | 1.2 | 0.15 | 0
8 | 19 | 4 | 0 | 0 | 21 | 1.2 | 0.15 | 0
8 | 19 | 5 | 0 | 0 | 22 | 1.4 | 0.15 | 0
8 | 19 | 6 | 359 | 36 | 24 | 2.1 | 0.15 | 395
8 | 19 | 7 | 666 | 68 | 27 | 2.7 | 0.15 | 734
8 | 19 | 8 | 794 | 84 | 29 | 2.9 | 0.15 | 878
8 | 19 | 9 | 860 | 93 | 30 | 2.9 | 0.15 | 953
8 | 19 | 10 | 886 | 104 | 31 | 2.8 | 0.15 | 990
8 | 19 | 11 | 896 | 110 | 32 | 2.8 | 0.15 | 1006
8 | 19 | 12 | 18 | 327 | 33 | 2.7 | 0.15 | 345
8 | 19 | 13 | 37 | 388 | 33 | 2.6 | 0.15 | 425
8 | 19 | 14 | 826 | 112 | 32 | 2.5 | 0.15 | 938
8 | 19 | 15 | 169 | 280 | 31 | 2.1 | 0.15 | 449
8 | 19 | 16 | 631 | 81 | 30 | 1.4 | 0.15 | 712
8 | 19 | 17 | 348 | 44 | 28 | 0.9 | 0.15 | 392
8 | 19 | 18 | 0 | 0 | 27 | 0.8 | 0.15 | 0
8 | 19 | 19 | 0 | 0 | 26 | 0.9 | 0.15 | 0
8 | 19 | 20 | 0 | 0 | 25 | 0.9 | 0.15 | 0
8 | 19 | 21 | 0 | 0 | 25 | 0.9 | 0.15 | 0
8 | 19 | 22 | 0 | 0 | 24 | 0.9 | 0.15 | 0
8 | 19 | 23 | 0 | 0 | 24 | 0.9 | 0.15 | 0
8 | 20 | 0 | 0 | 0 | 23 | 0.9 | 0.15 | 0
8 | 20 | 1 | 0 | 0 | 23 | 0.9 | 0.15 | 0
8 | 20 | 2 | 0 | 0 | 22 | 0.9 | 0.15 | 0
8 | 20 | 3 | 0 | 0 | 22 | 0.9 | 0.15 | 0
8 | 20 | 4 | 0 | 0 | 22 | 0.8 | 0.15 | 0
8 | 20 | 5 | 0 | 0 | 22 | 0.9 | 0.15 | 0
8 | 20 | 6 | 267 | 41 | 24 | 1.4 | 0.15 | 308
8 | 20 | 7 | 183 | 152 | 27 | 1.8 | 0.15 | 335
8 | 20 | 8 | 0 | 158 | 29 | 1.9 | 0.15 | 158
8 | 20 | 9 | 278 | 365 | 30 | 1.9 | 0.15 | 643
8 | 20 | 10 | 214 | 459 | 31 | 2.1 | 0.15 | 673
8 | 20 | 11 | 421 | 434 | 32 | 2.2 | 0.15 | 855
8 | 20 | 12 | 879 | 123 | 33 | 2.3 | 0.15 | 1002
8 | 20 | 13 | 836 | 138 | 33 | 2.3 | 0.15 | 974
8 | 20 | 14 | 440 | 313 | 32 | 2.3 | 0.15 | 753
8 | 20 | 15 | 102 | 276 | 31 | 2 | 0.15 | 378
8 | 20 | 16 | 436 | 125 | 30 | 1.5 | 0.15 | 561
8 | 20 | 17 | 0 | 46 | 28 | 1 | 0.15 | 46
8 | 20 | 18 | 0 | 0 | 27 | 0.9 | 0.15 | 0
8 | 20 | 19 | 0 | 0 | 26 | 1 | 0.15 | 0
8 | 20 | 20 | 0 | 0 | 26 | 1 | 0.15 | 0
8 | 20 | 21 | 0 | 0 | 25 | 1 | 0.15 | 0
8 | 20 | 22 | 0 | 0 | 25 | 1.1 | 0.15 | 0
8 | 20 | 23 | 0 | 0 | 24 | 1.2 | 0.15 | 0
8 | 21 | 0 | 0 | 0 | 24 | 1.1 | 0.15 | 0
8 | 21 | 1 | 0 | 0 | 23 | 1 | 0.15 | 0
8 | 21 | 2 | 0 | 0 | 22 | 1 | 0.15 | 0
8 | 21 | 3 | 0 | 0 | 22 | 1 | 0.15 | 0
8 | 21 | 4 | 0 | 0 | 22 | 1 | 0.15 | 0
8 | 21 | 5 | 0 | 0 | 22 | 1.2 | 0.15 | 0
8 | 21 | 6 | 135 | 46 | 24 | 1.9 | 0.15 | 181
8 | 21 | 7 | 641 | 74 | 27 | 2.5 | 0.15 | 715
8 | 21 | 8 | 130 | 272 | 29 | 2.6 | 0.15 | 402
8 | 21 | 9 | 835 | 106 | 30 | 2.6 | 0.15 | 941
8 | 21 | 10 | 858 | 122 | 31 | 2.5 | 0.15 | 980
8 | 21 | 11 | 870 | 130 | 32 | 2.5 | 0.15 | 1000
8 | 21 | 12 | 869 | 131 | 33 | 2.5 | 0.15 | 1000
8 | 21 | 13 | 186 | 467 | 33 | 2.4 | 0.15 | 653
8 | 21 | 14 | 348 | 330 | 32 | 2.3 | 0.15 | 678
8 | 21 | 15 | 709 | 122 | 31 | 2 | 0.15 | 831
8 | 21 | 16 | 561 | 99 | 30 | 1.4 | 0.15 | 660
8 | 21 | 17 | 253 | 52 | 29 | 0.8 | 0.15 | 305
8 | 21 | 18 | 0 | 0 | 28 | 0.7 | 0.15 | 0
8 | 21 | 19 | 0 | 0 | 27 | 0.7 | 0.15 | 0
8 | 21 | 20 | 0 | 0 | 26 | 0.7 | 0.15 | 0
8 | 21 | 21 | 0 | 0 | 26 | 0.8 | 0.15 | 0
8 | 21 | 22 | 0 | 0 | 25 | 0.8 | 0.15 | 0
8 | 21 | 23 | 0 | 0 | 25 | 0.9 | 0.15 | 0
8 | 22 | 0 | 0 | 0 | 24 | 0.8 | 0.15 | 0
8 | 22 | 1 | 0 | 0 | 24 | 0.8 | 0.15 | 0
8 | 22 | 2 | 0 | 0 | 23 | 0.7 | 0.15 | 0
8 | 22 | 3 | 0 | 0 | 23 | 0.7 | 0.15 | 0
8 | 22 | 4 | 0 | 0 | 22 | 0.7 | 0.15 | 0
8 | 22 | 5 | 0 | 0 | 23 | 0.8 | 0.15 | 0
8 | 22 | 6 | 274 | 43 | 25 | 1.2 | 0.15 | 317
8 | 22 | 7 | 589 | 87 | 27 | 1.9 | 0.15 | 676
8 | 22 | 8 | 731 | 110 | 29 | 2.2 | 0.15 | 841
8 | 22 | 9 | 807 | 123 | 30 | 2.3 | 0.15 | 930
8 | 22 | 10 | 373 | 410 | 31 | 2.3 | 0.15 | 783
8 | 22 | 11 | 78 | 481 | 32 | 2.3 | 0.15 | 559
8 | 22 | 12 | 211 | 507 | 32 | 2.2 | 0.15 | 718
8 | 22 | 13 | 801 | 161 | 32 | 2 | 0.15 | 962
8 | 22 | 14 | 750 | 156 | 31 | 1.9 | 0.15 | 906
8 | 22 | 15 | 670 | 139 | 30 | 1.7 | 0.15 | 809
8 | 22 | 16 | 519 | 110 | 29 | 1.2 | 0.15 | 629
8 | 22 | 17 | 224 | 53 | 28 | 0.8 | 0.15 | 277
8 | 22 | 18 | 0 | 0 | 27 | 0.5 | 0.15 | 0
8 | 22 | 19 | 0 | 0 | 27 | 0.4 | 0.15 | 0
8 | 22 | 20 | 0 | 0 | 26 | 0.5 | 0.15 | 0
8 | 22 | 21 | 0 | 0 | 26 | 0.6 | 0.15 | 0
8 | 22 | 22 | 0 | 0 | 25 | 0.7 | 0.15 | 0
8 | 22 | 23 | 0 | 0 | 25 | 0.8 | 0.15 | 0
8 | 23 | 0 | 0 | 0 | 25 | 0.8 | 0.15 | 0
8 | 23 | 1 | 0 | 0 | 24 | 0.7 | 0.15 | 0
8 | 23 | 2 | 0 | 0 | 24 | 0.5 | 0.15 | 0
8 | 23 | 3 | 0 | 0 | 24 | 0.3 | 0.15 | 0
8 | 23 | 4 | 0 | 0 | 24 | 0.4 | 0.15 | 0
8 | 23 | 5 | 0 | 0 | 24 | 0.8 | 0.15 | 0
8 | 23 | 6 | 245 | 43 | 25 | 1.4 | 0.15 | 288
8 | 23 | 7 | 107 | 156 | 27 | 1.9 | 0.15 | 263
8 | 23 | 8 | 737 | 106 | 28 | 2.1 | 0.15 | 843
8 | 23 | 9 | 570 | 266 | 29 | 2.2 | 0.15 | 836
8 | 23 | 10 | 835 | 135 | 30 | 2.3 | 0.15 | 970
8 | 23 | 11 | 851 | 141 | 31 | 2.2 | 0.15 | 992
8 | 23 | 12 | 170 | 469 | 32 | 2.1 | 0.15 | 639
8 | 23 | 13 | 822 | 146 | 32 | 2.1 | 0.15 | 968
8 | 23 | 14 | 778 | 139 | 32 | 2 | 0.15 | 917
8 | 23 | 15 | 197 | 277 | 31 | 1.8 | 0.15 | 474
8 | 23 | 16 | 0 | 93 | 30 | 1.2 | 0.15 | 93
8 | 23 | 17 | 0 | 16 | 29 | 0.7 | 0.15 | 16
8 | 23 | 18 | 0 | 0 | 28 | 0.5 | 0.15 | 0
8 | 23 | 19 | 0 | 0 | 27 | 0.5 | 0.15 | 0
8 | 23 | 20 | 0 | 0 | 27 | 0.5 | 0.15 | 0
8 | 23 | 21 | 0 | 0 | 26 | 0.7 | 0.15 | 0
8 | 23 | 22 | 0 | 0 | 26 | 0.9 | 0.15 | 0
8 | 23 | 23 | 0 | 0 | 25 | 1 | 0.15 | 0
8 | 24 | 0 | 0 | 0 | 25 | 1 | 0.15 | 0
8 | 24 | 1 | 0 | 0 | 25 | 0.7 | 0.15 | 0
8 | 24 | 2 | 0 | 0 | 25 | 0.5 | 0.15 | 0
8 | 24 | 3 | 0 | 0 | 25 | 0.4 | 0.15 | 0
8 | 24 | 4 | 0 | 0 | 25 | 0.4 | 0.15 | 0
8 | 24 | 5 | 0 | 0 | 25 | 0.3 | 0.15 | 0
8 | 24 | 6 | 51 | 48 | 25 | 0.4 | 0.15 | 99
8 | 24 | 7 | 146 | 156 | 27 | 0.7 | 0.15 | 302
8 | 24 | 8 | 726 | 111 | 28 | 1 | 0.15 | 837
8 | 24 | 9 | 799 | 126 | 29 | 1.2 | 0.15 | 925
8 | 24 | 10 | 191 | 465 | 30 | 1.2 | 0.15 | 656
8 | 24 | 11 | 44 | 439 | 31 | 1.1 | 0.15 | 483
8 | 24 | 12 | 747 | 220 | 31 | 0.9 | 0.15 | 967
8 | 24 | 13 | 68 | 436 | 31 | 1 | 0.15 | 504
8 | 24 | 14 | 235 | 381 | 31 | 1.2 | 0.15 | 616
8 | 24 | 15 | 349 | 250 | 30 | 1.3 | 0.15 | 599
8 | 24 | 16 | 0 | 72 | 29 | 1.2 | 0.15 | 72
8 | 24 | 17 | 0 | 48 | 28 | 0.8 | 0.15 | 48
8 | 24 | 18 | 0 | 0 | 27 | 0.6 | 0.15 | 0
8 | 24 | 19 | 0 | 0 | 26 | 0.6 | 0.15 | 0
8 | 24 | 20 | 0 | 0 | 26 | 0.6 | 0.15 | 0
8 | 24 | 21 | 0 | 0 | 26 | 0.7 | 0.15 | 0
8 | 24 | 22 | 0 | 0 | 25 | 0.6 | 0.15 | 0
8 | 24 | 23 | 0 | 0 | 25 | 0.6 | 0.15 | 0
8 | 25 | 0 | 0 | 0 | 25 | 0.5 | 0.15 | 0
8 | 25 | 1 | 0 | 0 | 25 | 0.4 | 0.15 | 0
8 | 25 | 2 | 0 | 0 | 24 | 0.4 | 0.15 | 0
8 | 25 | 3 | 0 | 0 | 24 | 0.4 | 0.15 | 0
8 | 25 | 4 | 0 | 0 | 24 | 0.5 | 0.15 | 0
8 | 25 | 5 | 0 | 0 | 24 | 0.5 | 0.15 | 0
8 | 25 | 6 | 232 | 48 | 26 | 0.7 | 0.15 | 280
8 | 25 | 7 | 557 | 97 | 28 | 1 | 0.15 | 654
8 | 25 | 8 | 712 | 119 | 29 | 1.5 | 0.15 | 831
8 | 25 | 9 | 793 | 131 | 31 | 1.9 | 0.15 | 924
8 | 25 | 10 | 837 | 137 | 32 | 2.2 | 0.15 | 974
8 | 25 | 11 | 84 | 488 | 32 | 2.3 | 0.15 | 572
8 | 25 | 12 | 848 | 145 | 32 | 2.5 | 0.15 | 993
8 | 25 | 13 | 17 | 303 | 31 | 2.6 | 0.15 | 320
8 | 25 | 14 | 8 | 203 | 30 | 2.5 | 0.15 | 211
8 | 25 | 15 | 725 | 114 | 29 | 2.2 | 0.15 | 839
8 | 25 | 16 | 0 | 59 | 28 | 1.8 | 0.15 | 59
8 | 25 | 17 | 0 | 19 | 27 | 1.2 | 0.15 | 19
8 | 25 | 18 | 0 | 0 | 26 | 1 | 0.15 | 0
8 | 25 | 19 | 0 | 0 | 26 | 0.9 | 0.15 | 0
8 | 25 | 20 | 0 | 0 | 26 | 0.9 | 0.15 | 0
8 | 25 | 21 | 0 | 0 | 25 | 0.9 | 0.15 | 0
8 | 25 | 22 | 0 | 0 | 25 | 0.9 | 0.15 | 0
8 | 25 | 23 | 0 | 0 | 24 | 1 | 0.15 | 0
8 | 26 | 0 | 0 | 0 | 24 | 1.1 | 0.15 | 0
8 | 26 | 1 | 0 | 0 | 24 | 1.2 | 0.15 | 0
8 | 26 | 2 | 0 | 0 | 23 | 1.3 | 0.15 | 0
8 | 26 | 3 | 0 | 0 | 23 | 1.3 | 0.15 | 0
8 | 26 | 4 | 0 | 0 | 23 | 1.5 | 0.15 | 0
8 | 26 | 5 | 0 | 0 | 23 | 2 | 0.15 | 0
8 | 26 | 6 | 395 | 35 | 24 | 2.8 | 0.15 | 430
8 | 26 | 7 | 687 | 64 | 26 | 3.3 | 0.15 | 751
8 | 26 | 8 | 809 | 79 | 28 | 3.1 | 0.15 | 888
8 | 26 | 9 | 247 | 377 | 29 | 2.9 | 0.15 | 624
8 | 26 | 10 | 870 | 115 | 30 | 2.9 | 0.15 | 985
8 | 26 | 11 | 80 | 485 | 31 | 3.1 | 0.15 | 565
8 | 26 | 12 | 59 | 465 | 32 | 3.2 | 0.15 | 524
8 | 26 | 13 | 813 | 153 | 32 | 3.2 | 0.15 | 966
8 | 26 | 14 | 775 | 141 | 31 | 3.2 | 0.15 | 916
8 | 26 | 15 | 0 | 101 | 30 | 2.8 | 0.15 | 101
8 | 26 | 16 | 0 | 59 | 29 | 1.8 | 0.15 | 59
8 | 26 | 17 | 0 | 27 | 28 | 1.1 | 0.15 | 27
8 | 26 | 18 | 0 | 0 | 26 | 1.1 | 0.15 | 0
8 | 26 | 19 | 0 | 0 | 26 | 1.2 | 0.15 | 0
8 | 26 | 20 | 0 | 0 | 25 | 1.3 | 0.15 | 0
8 | 26 | 21 | 0 | 0 | 25 | 1.4 | 0.15 | 0
8 | 26 | 22 | 0 | 0 | 24 | 1.5 | 0.15 | 0
8 | 26 | 23 | 0 | 0 | 24 | 1.5 | 0.15 | 0
8 | 27 | 0 | 0 | 0 | 24 | 1.5 | 0.15 | 0
8 | 27 | 1 | 0 | 0 | 23 | 1.4 | 0.15 | 0
8 | 27 | 2 | 0 | 0 | 23 | 1.4 | 0.15 | 0
8 | 27 | 3 | 0 | 0 | 23 | 1.4 | 0.15 | 0
8 | 27 | 4 | 0 | 0 | 23 | 1.5 | 0.15 | 0
8 | 27 | 5 | 0 | 0 | 23 | 1.7 | 0.15 | 0
8 | 27 | 6 | 337 | 39 | 25 | 2.4 | 0.15 | 376
8 | 27 | 7 | 194 | 156 | 27 | 3 | 0.15 | 350
8 | 27 | 8 | 754 | 101 | 28 | 3.3 | 0.15 | 855
8 | 27 | 9 | 19 | 279 | 30 | 3.5 | 0.15 | 298
8 | 27 | 10 | 17 | 301 | 31 | 3.7 | 0.15 | 318
8 | 27 | 11 | 30 | 401 | 32 | 3.8 | 0.15 | 431
8 | 27 | 12 | 102 | 499 | 32 | 3.9 | 0.15 | 601
8 | 27 | 13 | 758 | 191 | 32 | 3.8 | 0.15 | 949
8 | 27 | 14 | 719 | 173 | 32 | 3.6 | 0.15 | 892
8 | 27 | 15 | 656 | 142 | 31 | 3 | 0.15 | 798
8 | 27 | 16 | 530 | 103 | 30 | 1.9 | 0.15 | 633
8 | 27 | 17 | 254 | 45 | 28 | 1.1 | 0.15 | 299
8 | 27 | 18 | 0 | 0 | 26 | 1 | 0.15 | 0
8 | 27 | 19 | 0 | 0 | 25 | 1.1 | 0.15 | 0
8 | 27 | 20 | 0 | 0 | 25 | 1.1 | 0.15 | 0
8 | 27 | 21 | 0 | 0 | 24 | 1.1 | 0.15 | 0
8 | 27 | 22 | 0 | 0 | 24 | 1.2 | 0.15 | 0
8 | 27 | 23 | 0 | 0 | 23 | 1.4 | 0.15 | 0
8 | 28 | 0 | 0 | 0 | 23 | 1.5 | 0.15 | 0
8 | 28 | 1 | 0 | 0 | 22 | 1.5 | 0.15 | 0
8 | 28 | 2 | 0 | 0 | 22 | 1.6 | 0.15 | 0
8 | 28 | 3 | 0 | 0 | 22 | 1.6 | 0.15 | 0
8 | 28 | 4 | 0 | 0 | 22 | 1.7 | 0.15 | 0
8 | 28 | 5 | 0 | 0 | 22 | 2.1 | 0.15 | 0
8 | 28 | 6 | 340 | 40 | 24 | 2.8 | 0.15 | 380
8 | 28 | 7 | 641 | 77 | 26 | 3.1 | 0.15 | 718
8 | 28 | 8 | 771 | 96 | 28 | 3.2 | 0.15 | 867
8 | 28 | 9 | 839 | 108 | 30 | 3.4 | 0.15 | 947
8 | 28 | 10 | 847 | 133 | 31 | 3.5 | 0.15 | 980
8 | 28 | 11 | 857 | 143 | 32 | 3.6 | 0.15 | 1000
8 | 28 | 12 | 851 | 147 | 32 | 3.5 | 0.15 | 998
8 | 28 | 13 | 817 | 152 | 33 | 3.4 | 0.15 | 969
8 | 28 | 14 | 330 | 358 | 32 | 3.2 | 0.15 | 688
8 | 28 | 15 | 24 | 227 | 31 | 2.8 | 0.15 | 251
8 | 28 | 16 | 144 | 158 | 30 | 1.9 | 0.15 | 302
8 | 28 | 17 | 96 | 49 | 27 | 1.2 | 0.15 | 145
8 | 28 | 18 | 0 | 0 | 25 | 1.2 | 0.15 | 0
8 | 28 | 19 | 0 | 0 | 25 | 1.3 | 0.15 | 0
8 | 28 | 20 | 0 | 0 | 24 | 1.5 | 0.15 | 0
8 | 28 | 21 | 0 | 0 | 24 | 1.6 | 0.15 | 0
8 | 28 | 22 | 0 | 0 | 23 | 1.7 | 0.15 | 0
8 | 28 | 23 | 0 | 0 | 23 | 1.8 | 0.15 | 0
8 | 29 | 0 | 0 | 0 | 23 | 1.8 | 0.15 | 0
8 | 29 | 1 | 0 | 0 | 22 | 1.8 | 0.15 | 0
8 | 29 | 2 | 0 | 0 | 22 | 1.8 | 0.15 | 0
8 | 29 | 3 | 0 | 0 | 22 | 1.8 | 0.15 | 0
8 | 29 | 4 | 0 | 0 | 22 | 1.9 | 0.15 | 0
8 | 29 | 5 | 0 | 0 | 22 | 2.2 | 0.15 | 0
8 | 29 | 6 | 311 | 42 | 24 | 2.9 | 0.15 | 353
8 | 29 | 7 | 358 | 134 | 26 | 3.4 | 0.15 | 492
8 | 29 | 8 | 640 | 156 | 29 | 3.6 | 0.15 | 796
8 | 29 | 9 | 346 | 355 | 30 | 3.5 | 0.15 | 701
8 | 29 | 10 | 299 | 448 | 31 | 3.2 | 0.15 | 747
8 | 29 | 11 | 71 | 480 | 32 | 2.9 | 0.15 | 551
8 | 29 | 12 | 66 | 475 | 33 | 2.7 | 0.15 | 541
8 | 29 | 13 | 516 | 375 | 33 | 2.6 | 0.15 | 891
8 | 29 | 14 | 133 | 385 | 33 | 2.5 | 0.15 | 518
8 | 29 | 15 | 460 | 217 | 32 | 2.2 | 0.15 | 677
8 | 29 | 16 | 60 | 153 | 31 | 1.6 | 0.15 | 213
8 | 29 | 17 | 23 | 46 | 28 | 1.2 | 0.15 | 69
8 | 29 | 18 | 0 | 0 | 26 | 1.2 | 0.15 | 0
8 | 29 | 19 | 0 | 0 | 25 | 1.3 | 0.15 | 0
8 | 29 | 20 | 0 | 0 | 25 | 1.4 | 0.15 | 0
8 | 29 | 21 | 0 | 0 | 24 | 1.6 | 0.15 | 0
8 | 29 | 22 | 0 | 0 | 24 | 1.7 | 0.15 | 0
8 | 29 | 23 | 0 | 0 | 23 | 1.8 | 0.15 | 0
8 | 30 | 0 | 0 | 0 | 23 | 1.8 | 0.15 | 0
8 | 30 | 1 | 0 | 0 | 22 | 1.7 | 0.15 | 0
8 | 30 | 2 | 0 | 0 | 22 | 1.6 | 0.15 | 0
8 | 30 | 3 | 0 | 0 | 22 | 1.6 | 0.15 | 0
8 | 30 | 4 | 0 | 0 | 22 | 1.6 | 0.15 | 0
8 | 30 | 5 | 0 | 0 | 22 | 1.8 | 0.15 | 0
8 | 30 | 6 | 194 | 47 | 24 | 2.4 | 0.15 | 241
8 | 30 | 7 | 392 | 131 | 26 | 3.2 | 0.15 | 523
8 | 30 | 8 | 763 | 102 | 28 | 3.6 | 0.15 | 865
8 | 30 | 9 | 384 | 342 | 30 | 3.6 | 0.15 | 726
8 | 30 | 10 | 868 | 122 | 31 | 3.4 | 0.15 | 990
8 | 30 | 11 | 439 | 448 | 32 | 3.2 | 0.15 | 887
8 | 30 | 12 | 102 | 501 | 33 | 3 | 0.15 | 603
8 | 30 | 13 | 29 | 342 | 33 | 3 | 0.15 | 371
8 | 30 | 14 | 576 | 232 | 32 | 2.8 | 0.15 | 808
8 | 30 | 15 | 91 | 270 | 31 | 2.4 | 0.15 | 361
8 | 30 | 16 | 0 | 31 | 30 | 1.7 | 0.15 | 31
8 | 30 | 17 | 0 | 19 | 28 | 1.2 | 0.15 | 19
8 | 30 | 18 | 0 | 0 | 26 | 1.2 | 0.15 | 0
8 | 30 | 19 | 0 | 0 | 26 | 1.3 | 0.15 | 0
8 | 30 | 20 | 0 | 0 | 25 | 1.4 | 0.15 | 0
8 | 30 | 21 | 0 | 0 | 24 | 1.5 | 0.15 | 0
8 | 30 | 22 | 0 | 0 | 24 | 1.5 | 0.15 | 0
8 | 30 | 23 | 0 | 0 | 23 | 1.5 | 0.15 | 0
8 | 31 | 0 | 0 | 0 | 23 | 1.5 | 0.15 | 0
8 | 31 | 1 | 0 | 0 | 22 | 1.4 | 0.15 | 0
8 | 31 | 2 | 0 | 0 | 22 | 1.4 | 0.15 | 0
8 | 31 | 3 | 0 | 0 | 22 | 1.4 | 0.15 | 0
8 | 31 | 4 | 0 | 0 | 22 | 1.4 | 0.15 | 0
8 | 31 | 5 | 0 | 0 | 22 | 1.7 | 0.15 | 0
8 | 31 | 6 | 45 | 50 | 24 | 2.6 | 0.15 | 95
8 | 31 | 7 | 193 | 158 | 26 | 3.3 | 0.15 | 351
8 | 31 | 8 | 97 | 275 | 29 | 3.2 | 0.15 | 372
8 | 31 | 9 | 284 | 373 | 30 | 2.7 | 0.15 | 657
8 | 31 | 10 | 22 | 337 | 31 | 2.3 | 0.15 | 359
8 | 31 | 11 | 23 | 367 | 32 | 2.2 | 0.15 | 390
8 | 31 | 12 | 7 | 172 | 33 | 2.3 | 0.15 | 179
8 | 31 | 13 | 14 | 264 | 33 | 2.5 | 0.15 | 278
8 | 31 | 14 | 45 | 339 | 32 | 2.9 | 0.15 | 384
8 | 31 | 15 | 129 | 271 | 31 | 2.8 | 0.15 | 400
8 | 31 | 16 | 602 | 85 | 30 | 2.1 | 0.15 | 687
8 | 31 | 17 | 305 | 40 | 28 | 1.4 | 0.15 | 345
8 | 31 | 18 | 0 | 0 | 26 | 1.3 | 0.15 | 0
8 | 31 | 19 | 0 | 0 | 26 | 1 | 0.16 | 0
8 | 31 | 20 | 0 | 0 | 26 | 1 | 0.16 | 0
8 | 31 | 21 | 0 | 0 | 25 | 1 | 0.16 | 0
8 | 31 | 22 | 0 | 0 | 24 | 1.1 | 0.16 | 0
8 | 31 | 23 | 0 | 0 | 24 | 1.2 | 0.16 | 0
9 | 1 | 0 | 0 | 0 | 23 | 1.2 | 0.16 | 0
9 | 1 | 1 | 0 | 0 | 23 | 1.1 | 0.16 | 0
9 | 1 | 2 | 0 | 0 | 23 | 1 | 0.16 | 0
9 | 1 | 3 | 0 | 0 | 22 | 1 | 0.16 | 0
9 | 1 | 4 | 0 | 0 | 22 | 1 | 0.16 | 0
9 | 1 | 5 | 0 | 0 | 23 | 1.3 | 0.16 | 0
9 | 1 | 6 | 372 | 39 | 25 | 2 | 0.16 | 411
9 | 1 | 7 | 665 | 73 | 28 | 2.3 | 0.16 | 738
9 | 1 | 8 | 788 | 92 | 30 | 2.3 | 0.16 | 880
9 | 1 | 9 | 852 | 104 | 32 | 2.3 | 0.16 | 956
9 | 1 | 10 | 582 | 296 | 33 | 2.4 | 0.16 | 878
9 | 1 | 11 | 458 | 449 | 33 | 2.3 | 0.16 | 907
9 | 1 | 12 | 422 | 390 | 34 | 2.1 | 0.16 | 812
9 | 1 | 13 | 449 | 389 | 34 | 1.9 | 0.16 | 838
9 | 1 | 14 | 329 | 358 | 33 | 1.7 | 0.16 | 687
9 | 1 | 15 | 433 | 227 | 33 | 1.4 | 0.16 | 660
9 | 1 | 16 | 460 | 122 | 32 | 1 | 0.16 | 582
9 | 1 | 17 | 152 | 52 | 30 | 0.7 | 0.16 | 204
9 | 1 | 18 | 0 | 0 | 29 | 0.7 | 0.16 | 0
9 | 1 | 19 | 0 | 0 | 28 | 0.6 | 0.16 | 0
9 | 1 | 20 | 0 | 0 | 27 | 0.6 | 0.16 | 0
9 | 1 | 21 | 0 | 0 | 27 | 0.6 | 0.16 | 0
9 | 1 | 22 | 0 | 0 | 26 | 0.6 | 0.16 | 0
9 | 1 | 23 | 0 | 0 | 26 | 0.6 | 0.16 | 0
9 | 2 | 0 | 0 | 0 | 26 | 0.6 | 0.16 | 0
9 | 2 | 1 | 0 | 0 | 25 | 0.6 | 0.16 | 0
9 | 2 | 2 | 0 | 0 | 25 | 0.6 | 0.16 | 0
9 | 2 | 3 | 0 | 0 | 25 | 0.7 | 0.16 | 0
9 | 2 | 4 | 0 | 0 | 25 | 0.8 | 0.16 | 0
9 | 2 | 5 | 0 | 0 | 25 | 1 | 0.16 | 0
9 | 2 | 6 | 0 | 10 | 26 | 1.5 | 0.16 | 10
9 | 2 | 7 | 0 | 93 | 28 | 1.7 | 0.16 | 93
9 | 2 | 8 | 4 | 176 | 29 | 1.5 | 0.16 | 180
9 | 2 | 9 | 141 | 390 | 30 | 1.5 | 0.16 | 531
9 | 2 | 10 | 23 | 344 | 31 | 1.7 | 0.16 | 367
9 | 2 | 11 | 95 | 499 | 32 | 2.1 | 0.16 | 594
9 | 2 | 12 | 210 | 512 | 33 | 2.5 | 0.16 | 722
9 | 2 | 13 | 173 | 470 | 32 | 2.7 | 0.16 | 643
9 | 2 | 14 | 135 | 385 | 32 | 2.6 | 0.16 | 520
9 | 2 | 15 | 224 | 271 | 31 | 2.2 | 0.16 | 495
9 | 2 | 16 | 167 | 155 | 30 | 1.3 | 0.16 | 322
9 | 2 | 17 | 56 | 46 | 28 | 0.8 | 0.16 | 102
9 | 2 | 18 | 0 | 0 | 28 | 0.8 | 0.16 | 0
9 | 2 | 19 | 0 | 0 | 27 | 0.8 | 0.16 | 0
9 | 2 | 20 | 0 | 0 | 27 | 0.7 | 0.16 | 0
9 | 2 | 21 | 0 | 0 | 26 | 0.6 | 0.16 | 0
9 | 2 | 22 | 0 | 0 | 26 | 0.5 | 0.16 | 0
9 | 2 | 23 | 0 | 0 | 26 | 0.5 | 0.16 | 0
9 | 3 | 0 | 0 | 0 | 25 | 0.5 | 0.16 | 0
9 | 3 | 1 | 0 | 0 | 25 | 0.6 | 0.16 | 0
9 | 3 | 2 | 0 | 0 | 24 | 0.6 | 0.16 | 0
9 | 3 | 3 | 0 | 0 | 24 | 0.6 | 0.16 | 0
9 | 3 | 4 | 0 | 0 | 24 | 0.7 | 0.16 | 0
9 | 3 | 5 | 0 | 0 | 24 | 0.8 | 0.16 | 0
9 | 3 | 6 | 332 | 43 | 26 | 1.1 | 0.16 | 375
9 | 3 | 7 | 636 | 80 | 28 | 1.1 | 0.16 | 716
9 | 3 | 8 | 632 | 162 | 30 | 0.9 | 0.16 | 794
9 | 3 | 9 | 503 | 296 | 32 | 1.1 | 0.16 | 799
9 | 3 | 10 | 40 | 401 | 33 | 1.6 | 0.16 | 441
9 | 3 | 11 | 15 | 283 | 33 | 2 | 0.16 | 298
9 | 3 | 12 | 23 | 366 | 34 | 2.4 | 0.16 | 389
9 | 3 | 13 | 416 | 396 | 33 | 2.7 | 0.16 | 812
9 | 3 | 14 | 795 | 132 | 32 | 2.7 | 0.16 | 927
9 | 3 | 15 | 252 | 266 | 31 | 2.5 | 0.16 | 518
9 | 3 | 16 | 306 | 140 | 30 | 1.7 | 0.16 | 446
9 | 3 | 17 | 147 | 45 | 29 | 1 | 0.16 | 192
9 | 3 | 18 | 0 | 0 | 27 | 0.8 | 0.16 | 0
9 | 3 | 19 | 0 | 0 | 27 | 0.8 | 0.16 | 0
9 | 3 | 20 | 0 | 0 | 26 | 0.9 | 0.16 | 0
9 | 3 | 21 | 0 | 0 | 26 | 0.9 | 0.16 | 0
9 | 3 | 22 | 0 | 0 | 25 | 0.9 | 0.16 | 0
9 | 3 | 23 | 0 | 0 | 25 | 1.1 | 0.16 | 0
9 | 4 | 0 | 0 | 0 | 24 | 1.2 | 0.16 | 0
9 | 4 | 1 | 0 | 0 | 23 | 1.5 | 0.16 | 0
9 | 4 | 2 | 0 | 0 | 23 | 1.6 | 0.16 | 0
9 | 4 | 3 | 0 | 0 | 23 | 1.7 | 0.16 | 0
9 | 4 | 4 | 0 | 0 | 23 | 1.7 | 0.16 | 0
9 | 4 | 5 | 0 | 0 | 23 | 1.9 | 0.16 | 0
9 | 4 | 6 | 0 | 40 | 25 | 2.5 | 0.16 | 40
9 | 4 | 7 | 128 | 163 | 27 | 3 | 0.16 | 291
9 | 4 | 8 | 252 | 274 | 30 | 3.1 | 0.16 | 526
9 | 4 | 9 | 439 | 319 | 31 | 3 | 0.16 | 758
9 | 4 | 10 | 439 | 395 | 33 | 3.1 | 0.16 | 834
9 | 4 | 11 | 892 | 122 | 34 | 3.2 | 0.16 | 1014
9 | 4 | 12 | 129 | 511 | 34 | 3.1 | 0.16 | 640
9 | 4 | 13 | 362 | 423 | 34 | 3 | 0.16 | 785
9 | 4 | 14 | 830 | 114 | 34 | 2.7 | 0.16 | 944
9 | 4 | 15 | 761 | 100 | 33 | 2.3 | 0.16 | 861
9 | 4 | 16 | 625 | 79 | 32 | 1.5 | 0.16 | 704
9 | 4 | 17 | 104 | 44 | 30 | 0.9 | 0.16 | 148
9 | 4 | 18 | 0 | 0 | 28 | 0.8 | 0.16 | 0
9 | 4 | 19 | 0 | 0 | 28 | 0.8 | 0.16 | 0
9 | 4 | 20 | 0 | 0 | 27 | 0.7 | 0.16 | 0
9 | 4 | 21 | 0 | 0 | 26 | 0.7 | 0.16 | 0
9 | 4 | 22 | 0 | 0 | 26 | 0.7 | 0.16 | 0
9 | 4 | 23 | 0 | 0 | 26 | 0.7 | 0.16 | 0
9 | 5 | 0 | 0 | 0 | 25 | 0.7 | 0.16 | 0
9 | 5 | 1 | 0 | 0 | 25 | 0.7 | 0.16 | 0
9 | 5 | 2 | 0 | 0 | 24 | 0.7 | 0.16 | 0
9 | 5 | 3 | 0 | 0 | 24 | 0.7 | 0.16 | 0
9 | 5 | 4 | 0 | 0 | 24 | 0.6 | 0.16 | 0
9 | 5 | 5 | 0 | 0 | 24 | 0.7 | 0.16 | 0
9 | 5 | 6 | 0 | 14 | 26 | 1.1 | 0.16 | 14
9 | 5 | 7 | 10 | 137 | 29 | 1.2 | 0.16 | 147
9 | 5 | 8 | 5 | 182 | 30 | 1.2 | 0.16 | 187
9 | 5 | 9 | 336 | 363 | 31 | 1.7 | 0.16 | 699
9 | 5 | 10 | 217 | 471 | 33 | 2.1 | 0.16 | 688
9 | 5 | 11 | 94 | 500 | 34 | 2.2 | 0.16 | 594
9 | 5 | 12 | 12 | 221 | 34 | 2.2 | 0.16 | 233
9 | 5 | 13 | 57 | 425 | 34 | 2.1 | 0.16 | 482
9 | 5 | 14 | 154 | 385 | 34 | 2.1 | 0.16 | 539
9 | 5 | 15 | 257 | 264 | 33 | 1.9 | 0.16 | 521
9 | 5 | 16 | 634 | 77 | 32 | 1.3 | 0.16 | 711
9 | 5 | 17 | 319 | 37 | 29 | 0.9 | 0.16 | 356
9 | 5 | 18 | 0 | 0 | 27 | 0.9 | 0.16 | 0
9 | 5 | 19 | 0 | 0 | 26 | 0.9 | 0.16 | 0
9 | 5 | 20 | 0 | 0 | 25 | 0.9 | 0.16 | 0
9 | 5 | 21 | 0 | 0 | 25 | 1 | 0.16 | 0
9 | 5 | 22 | 0 | 0 | 24 | 1.1 | 0.16 | 0
9 | 5 | 23 | 0 | 0 | 24 | 1.2 | 0.16 | 0
9 | 6 | 0 | 0 | 0 | 23 | 1.2 | 0.16 | 0
9 | 6 | 1 | 0 | 0 | 23 | 1.1 | 0.16 | 0
9 | 6 | 2 | 0 | 0 | 22 | 1 | 0.16 | 0
9 | 6 | 3 | 0 | 0 | 22 | 1 | 0.16 | 0
9 | 6 | 4 | 0 | 0 | 22 | 0.9 | 0.16 | 0
9 | 6 | 5 | 0 | 0 | 23 | 1.1 | 0.16 | 0
9 | 6 | 6 | 34 | 51 | 25 | 1.6 | 0.16 | 85
9 | 6 | 7 | 325 | 146 | 28 | 1.8 | 0.16 | 471
9 | 6 | 8 | 98 | 280 | 30 | 1.7 | 0.16 | 378
9 | 6 | 9 | 356 | 358 | 32 | 1.9 | 0.16 | 714
9 | 6 | 10 | 291 | 456 | 33 | 2.2 | 0.16 | 747
9 | 6 | 11 | 285 | 500 | 34 | 2.3 | 0.16 | 785
9 | 6 | 12 | 254 | 506 | 34 | 2.4 | 0.16 | 760
9 | 6 | 13 | 186 | 469 | 34 | 2.3 | 0.16 | 655
9 | 6 | 14 | 277 | 371 | 33 | 2.2 | 0.16 | 648
9 | 6 | 15 | 666 | 140 | 32 | 1.8 | 0.16 | 806
9 | 6 | 16 | 519 | 105 | 31 | 1.2 | 0.16 | 624
9 | 6 | 17 | 203 | 45 | 30 | 0.8 | 0.16 | 248
9 | 6 | 18 | 0 | 0 | 28 | 0.8 | 0.16 | 0
9 | 6 | 19 | 0 | 0 | 27 | 0.9 | 0.16 | 0
9 | 6 | 20 | 0 | 0 | 26 | 0.9 | 0.16 | 0
9 | 6 | 21 | 0 | 0 | 26 | 1 | 0.16 | 0
9 | 6 | 22 | 0 | 0 | 25 | 1.1 | 0.16 | 0
9 | 6 | 23 | 0 | 0 | 25 | 1.2 | 0.16 | 0
9 | 7 | 0 | 0 | 0 | 24 | 1.4 | 0.16 | 0
9 | 7 | 1 | 0 | 0 | 24 | 1.4 | 0.16 | 0
9 | 7 | 2 | 0 | 0 | 23 | 1.4 | 0.16 | 0
9 | 7 | 3 | 0 | 0 | 23 | 1.4 | 0.16 | 0
9 | 7 | 4 | 0 | 0 | 22 | 1.3 | 0.16 | 0
9 | 7 | 5 | 0 | 0 | 23 | 1.5 | 0.16 | 0
9 | 7 | 6 | 0 | 21 | 25 | 2.1 | 0.16 | 21
9 | 7 | 7 | 0 | 120 | 28 | 2.3 | 0.16 | 120
9 | 7 | 8 | 0 | 150 | 31 | 2 | 0.16 | 150
9 | 7 | 9 | 205 | 393 | 32 | 1.9 | 0.16 | 598
9 | 7 | 10 | 475 | 334 | 33 | 2 | 0.16 | 809
9 | 7 | 11 | 44 | 445 | 34 | 2.1 | 0.16 | 489
9 | 7 | 12 | 144 | 515 | 35 | 2.3 | 0.16 | 659
9 | 7 | 13 | 416 | 396 | 35 | 2.7 | 0.16 | 812
9 | 7 | 14 | 10 | 226 | 34 | 3.1 | 0.16 | 236
9 | 7 | 15 | 297 | 256 | 32 | 3 | 0.16 | 553
9 | 7 | 16 | 186 | 150 | 30 | 2.4 | 0.16 | 336
9 | 7 | 17 | 0 | 32 | 28 | 1.7 | 0.16 | 32
9 | 7 | 18 | 0 | 0 | 26 | 1.4 | 0.16 | 0
9 | 7 | 19 | 0 | 0 | 26 | 1.3 | 0.16 | 0
9 | 7 | 20 | 0 | 0 | 25 | 1.2 | 0.16 | 0
9 | 7 | 21 | 0 | 0 | 25 | 1.3 | 0.16 | 0
9 | 7 | 22 | 0 | 0 | 24 | 1.6 | 0.16 | 0
9 | 7 | 23 | 0 | 0 | 24 | 1.8 | 0.16 | 0
9 | 8 | 0 | 0 | 0 | 24 | 1.8 | 0.16 | 0
9 | 8 | 1 | 0 | 0 | 23 | 1.8 | 0.16 | 0
9 | 8 | 2 | 0 | 0 | 23 | 1.8 | 0.16 | 0
9 | 8 | 3 | 0 | 0 | 23 | 2 | 0.16 | 0
9 | 8 | 4 | 0 | 0 | 23 | 2 | 0.16 | 0
9 | 8 | 5 | 0 | 0 | 23 | 2 | 0.16 | 0
9 | 8 | 6 | 0 | 18 | 25 | 2.5 | 0.16 | 18
9 | 8 | 7 | 625 | 88 | 28 | 2.9 | 0.16 | 713
9 | 8 | 8 | 202 | 284 | 30 | 2.9 | 0.16 | 486
9 | 8 | 9 | 196 | 394 | 31 | 2.9 | 0.16 | 590
9 | 8 | 10 | 217 | 474 | 33 | 3 | 0.16 | 691
9 | 8 | 11 | 378 | 457 | 34 | 3 | 0.16 | 835
9 | 8 | 12 | 23 | 367 | 34 | 2.9 | 0.16 | 390
9 | 8 | 13 | 12 | 238 | 34 | 2.8 | 0.16 | 250
9 | 8 | 14 | 8 | 202 | 33 | 2.7 | 0.16 | 210
9 | 8 | 15 | 56 | 253 | 32 | 2.3 | 0.16 | 309
9 | 8 | 16 | 554 | 95 | 31 | 1.5 | 0.16 | 649
9 | 8 | 17 | 234 | 41 | 29 | 0.9 | 0.16 | 275
9 | 8 | 18 | 0 | 0 | 27 | 0.8 | 0.16 | 0
9 | 8 | 19 | 0 | 0 | 26 | 0.8 | 0.16 | 0
9 | 8 | 20 | 0 | 0 | 25 | 0.9 | 0.16 | 0
9 | 8 | 21 | 0 | 0 | 24 | 1.1 | 0.16 | 0
9 | 8 | 22 | 0 | 0 | 24 | 1.2 | 0.16 | 0
9 | 8 | 23 | 0 | 0 | 23 | 1.4 | 0.16 | 0
9 | 9 | 0 | 0 | 0 | 23 | 1.6 | 0.16 | 0
9 | 9 | 1 | 0 | 0 | 22 | 1.7 | 0.16 | 0
9 | 9 | 2 | 0 | 0 | 22 | 1.8 | 0.16 | 0
9 | 9 | 3 | 0 | 0 | 22 | 1.8 | 0.16 | 0
9 | 9 | 4 | 0 | 0 | 21 | 1.7 | 0.16 | 0
9 | 9 | 5 | 0 | 0 | 22 | 1.9 | 0.16 | 0
9 | 9 | 6 | 398 | 40 | 24 | 2.5 | 0.16 | 438
9 | 9 | 7 | 679 | 73 | 27 | 2.6 | 0.16 | 752
9 | 9 | 8 | 799 | 92 | 30 | 2.3 | 0.16 | 891
9 | 9 | 9 | 861 | 103 | 32 | 2.1 | 0.16 | 964
9 | 9 | 10 | 882 | 118 | 33 | 2.1 | 0.16 | 1000
9 | 9 | 11 | 894 | 123 | 34 | 2.1 | 0.16 | 1017
9 | 9 | 12 | 893 | 123 | 35 | 2.1 | 0.16 | 1016
9 | 9 | 13 | 861 | 129 | 35 | 2.1 | 0.16 | 990
9 | 9 | 14 | 816 | 123 | 35 | 2 | 0.16 | 939
9 | 9 | 15 | 739 | 109 | 34 | 1.8 | 0.16 | 848
9 | 9 | 16 | 34 | 140 | 33 | 1.2 | 0.16 | 174
9 | 9 | 17 | 0 | 34 | 31 | 0.8 | 0.16 | 34
9 | 9 | 18 | 0 | 0 | 29 | 0.8 | 0.16 | 0
9 | 9 | 19 | 0 | 0 | 28 | 0.8 | 0.16 | 0
9 | 9 | 20 | 0 | 0 | 27 | 0.8 | 0.16 | 0
9 | 9 | 21 | 0 | 0 | 27 | 0.8 | 0.16 | 0
9 | 9 | 22 | 0 | 0 | 26 | 0.8 | 0.16 | 0
9 | 9 | 23 | 0 | 0 | 26 | 0.8 | 0.16 | 0
9 | 10 | 0 | 0 | 0 | 25 | 0.7 | 0.16 | 0
9 | 10 | 1 | 0 | 0 | 25 | 0.7 | 0.16 | 0
9 | 10 | 2 | 0 | 0 | 25 | 0.7 | 0.16 | 0
9 | 10 | 3 | 0 | 0 | 25 | 0.7 | 0.16 | 0
9 | 10 | 4 | 0 | 0 | 24 | 0.7 | 0.16 | 0
9 | 10 | 5 | 0 | 0 | 24 | 0.8 | 0.16 | 0
9 | 10 | 6 | 76 | 55 | 26 | 1.3 | 0.16 | 131
9 | 10 | 7 | 374 | 141 | 28 | 1.7 | 0.16 | 515
9 | 10 | 8 | 116 | 286 | 30 | 1.9 | 0.16 | 402
9 | 10 | 9 | 431 | 328 | 32 | 2 | 0.16 | 759
9 | 10 | 10 | 295 | 458 | 33 | 1.9 | 0.16 | 753
9 | 10 | 11 | 384 | 455 | 34 | 1.7 | 0.16 | 839
9 | 10 | 12 | 428 | 447 | 35 | 1.5 | 0.16 | 875
9 | 10 | 13 | 295 | 449 | 35 | 1.2 | 0.16 | 744
9 | 10 | 14 | 66 | 357 | 34 | 1 | 0.16 | 423
9 | 10 | 15 | 332 | 247 | 33 | 0.9 | 0.16 | 579
9 | 10 | 16 | 31 | 138 | 32 | 0.6 | 0.16 | 169
9 | 10 | 17 | 70 | 42 | 30 | 0.3 | 0.16 | 112
9 | 10 | 18 | 0 | 0 | 29 | 0.3 | 0.16 | 0
9 | 10 | 19 | 0 | 0 | 28 | 0.4 | 0.16 | 0
9 | 10 | 20 | 0 | 0 | 28 | 0.3 | 0.16 | 0
9 | 10 | 21 | 0 | 0 | 27 | 0.1 | 0.16 | 0
9 | 10 | 22 | 0 | 0 | 27 | 0.1 | 0.16 | 0
9 | 10 | 23 | 0 | 0 | 26 | 0.2 | 0.16 | 0
9 | 11 | 0 | 0 | 0 | 26 | 0.4 | 0.16 | 0
9 | 11 | 1 | 0 | 0 | 26 | 0.5 | 0.16 | 0
9 | 11 | 2 | 0 | 0 | 25 | 0.6 | 0.16 | 0
9 | 11 | 3 | 0 | 0 | 25 | 0.7 | 0.16 | 0
9 | 11 | 4 | 0 | 0 | 25 | 0.6 | 0.16 | 0
9 | 11 | 5 | 0 | 0 | 25 | 0.6 | 0.16 | 0
9 | 11 | 6 | 0 | 40 | 26 | 1 | 0.16 | 40
9 | 11 | 7 | 2 | 133 | 28 | 1.3 | 0.16 | 135
9 | 11 | 8 | 719 | 125 | 29 | 1.3 | 0.16 | 844
9 | 11 | 9 | 796 | 140 | 31 | 1 | 0.16 | 936
9 | 11 | 10 | 209 | 477 | 32 | 0.3 | 0.16 | 686
9 | 11 | 11 | 13 | 236 | 33 | 0.2 | 0.16 | 249
9 | 11 | 12 | 186 | 517 | 33 | 0.4 | 0.16 | 703
9 | 11 | 13 | 5 | 163 | 33 | 0.5 | 0.16 | 168
9 | 11 | 14 | 446 | 309 | 33 | 0.5 | 0.16 | 755
9 | 11 | 15 | 5 | 179 | 32 | 0.3 | 0.16 | 184
9 | 11 | 16 | 0 | 87 | 31 | 0.2 | 0.16 | 87
9 | 11 | 17 | 0 | 26 | 30 | 0.3 | 0.16 | 26
9 | 11 | 18 | 0 | 0 | 28 | 0.4 | 0.16 | 0
9 | 11 | 19 | 0 | 0 | 27 | 0.4 | 0.16 | 0
9 | 11 | 20 | 0 | 0 | 26 | 0.4 | 0.16 | 0
9 | 11 | 21 | 0 | 0 | 26 | 0.4 | 0.16 | 0
9 | 11 | 22 | 0 | 0 | 25 | 0.4 | 0.16 | 0
9 | 11 | 23 | 0 | 0 | 25 | 0.4 | 0.16 | 0
9 | 12 | 0 | 0 | 0 | 25 | 0.5 | 0.16 | 0
9 | 12 | 1 | 0 | 0 | 24 | 0.5 | 0.16 | 0
9 | 12 | 2 | 0 | 0 | 24 | 0.6 | 0.16 | 0
9 | 12 | 3 | 0 | 0 | 24 | 0.7 | 0.16 | 0
9 | 12 | 4 | 0 | 0 | 23 | 0.7 | 0.16 | 0
9 | 12 | 5 | 0 | 0 | 23 | 0.9 | 0.16 | 0
9 | 12 | 6 | 0 | 8 | 25 | 1.4 | 0.16 | 8
9 | 12 | 7 | 230 | 162 | 28 | 1.6 | 0.16 | 392
9 | 12 | 8 | 23 | 234 | 29 | 1.1 | 0.16 | 257
9 | 12 | 9 | 220 | 395 | 31 | 0.7 | 0.16 | 615
9 | 12 | 10 | 502 | 320 | 32 | 0.6 | 0.16 | 822
9 | 12 | 11 | 196 | 520 | 33 | 0.8 | 0.16 | 716
9 | 12 | 12 | 160 | 517 | 33 | 0.9 | 0.16 | 677
9 | 12 | 13 | 264 | 457 | 33 | 0.8 | 0.16 | 721
9 | 12 | 14 | 66 | 356 | 32 | 0.5 | 0.16 | 422
9 | 12 | 15 | 151 | 270 | 31 | 0.4 | 0.16 | 421
9 | 12 | 16 | 532 | 98 | 30 | 0.5 | 0.16 | 630
9 | 12 | 17 | 186 | 41 | 29 | 0.7 | 0.16 | 227
9 | 12 | 18 | 0 | 0 | 27 | 0.7 | 0.16 | 0
9 | 12 | 19 | 0 | 0 | 27 | 0.6 | 0.16 | 0
9 | 12 | 20 | 0 | 0 | 26 | 0.6 | 0.16 | 0
9 | 12 | 21 | 0 | 0 | 26 | 0.5 | 0.16 | 0
9 | 12 | 22 | 0 | 0 | 25 | 0.5 | 0.16 | 0
9 | 12 | 23 | 0 | 0 | 25 | 0.6 | 0.16 | 0
9 | 13 | 0 | 0 | 0 | 25 | 0.6 | 0.16 | 0
9 | 13 | 1 | 0 | 0 | 24 | 0.6 | 0.16 | 0
9 | 13 | 2 | 0 | 0 | 24 | 0.6 | 0.16 | 0
9 | 13 | 3 | 0 | 0 | 24 | 0.5 | 0.16 | 0
9 | 13 | 4 | 0 | 0 | 24 | 0.5 | 0.16 | 0
9 | 13 | 5 | 0 | 0 | 24 | 0.5 | 0.16 | 0
9 | 13 | 6 | 0 | 5 | 25 | 0.7 | 0.16 | 5
9 | 13 | 7 | 192 | 166 | 27 | 0.9 | 0.16 | 358
9 | 13 | 8 | 307 | 271 | 28 | 1 | 0.16 | 578
9 | 13 | 9 | 377 | 356 | 30 | 1.2 | 0.16 | 733
9 | 13 | 10 | 238 | 473 | 31 | 1.5 | 0.16 | 711
9 | 13 | 11 | 59 | 471 | 32 | 1.8 | 0.16 | 530
9 | 13 | 12 | 345 | 474 | 33 | 1.9 | 0.16 | 819
9 | 13 | 13 | 389 | 408 | 33 | 1.9 | 0.16 | 797
9 | 13 | 14 | 767 | 148 | 32 | 1.9 | 0.16 | 915
9 | 13 | 15 | 687 | 128 | 31 | 1.6 | 0.16 | 815
9 | 13 | 16 | 524 | 99 | 30 | 1.1 | 0.16 | 623
9 | 13 | 17 | 177 | 40 | 29 | 0.7 | 0.16 | 217
9 | 13 | 18 | 0 | 0 | 28 | 0.5 | 0.16 | 0
9 | 13 | 19 | 0 | 0 | 27 | 0.5 | 0.16 | 0
9 | 13 | 20 | 0 | 0 | 26 | 0.5 | 0.16 | 0
9 | 13 | 21 | 0 | 0 | 26 | 0.5 | 0.16 | 0
9 | 13 | 22 | 0 | 0 | 25 | 0.6 | 0.16 | 0
9 | 13 | 23 | 0 | 0 | 24 | 0.7 | 0.16 | 0
9 | 14 | 0 | 0 | 0 | 24 | 0.8 | 0.16 | 0
9 | 14 | 1 | 0 | 0 | 24 | 0.9 | 0.16 | 0
9 | 14 | 2 | 0 | 0 | 23 | 0.9 | 0.16 | 0
9 | 14 | 3 | 0 | 0 | 23 | 0.8 | 0.16 | 0
9 | 14 | 4 | 0 | 0 | 23 | 0.8 | 0.16 | 0
9 | 14 | 5 | 0 | 0 | 23 | 1 | 0.16 | 0
9 | 14 | 6 | 0 | 15 | 25 | 1.7 | 0.16 | 15
9 | 14 | 7 | 0 | 120 | 27 | 2.5 | 0.16 | 120
9 | 14 | 8 | 69 | 275 | 29 | 2.8 | 0.16 | 344
9 | 14 | 9 | 846 | 112 | 30 | 2.9 | 0.16 | 958
9 | 14 | 10 | 884 | 116 | 32 | 2.8 | 0.16 | 1000
9 | 14 | 11 | 900 | 118 | 33 | 2.5 | 0.16 | 1018
9 | 14 | 12 | 407 | 445 | 33 | 2.3 | 0.16 | 852
9 | 14 | 13 | 880 | 114 | 33 | 2.1 | 0.16 | 994
9 | 14 | 14 | 842 | 106 | 33 | 2 | 0.16 | 948
9 | 14 | 15 | 770 | 94 | 32 | 1.6 | 0.16 | 864
9 | 14 | 16 | 619 | 76 | 31 | 1.1 | 0.16 | 695
9 | 14 | 17 | 263 | 34 | 29 | 0.6 | 0.16 | 297
9 | 14 | 18 | 0 | 0 | 28 | 0.3 | 0.16 | 0
9 | 14 | 19 | 0 | 0 | 27 | 0.1 | 0.16 | 0
9 | 14 | 20 | 0 | 0 | 27 | 0.2 | 0.16 | 0
9 | 14 | 21 | 0 | 0 | 26 | 0.4 | 0.16 | 0
9 | 14 | 22 | 0 | 0 | 26 | 0.5 | 0.16 | 0
9 | 14 | 23 | 0 | 0 | 25 | 0.6 | 0.16 | 0
9 | 15 | 0 | 0 | 0 | 25 | 0.6 | 0.16 | 0
9 | 15 | 1 | 0 | 0 | 25 | 0.5 | 0.16 | 0
9 | 15 | 2 | 0 | 0 | 24 | 0.5 | 0.16 | 0
9 | 15 | 3 | 0 | 0 | 24 | 0.5 | 0.16 | 0
9 | 15 | 4 | 0 | 0 | 24 | 0.6 | 0.16 | 0
9 | 15 | 5 | 0 | 0 | 24 | 0.7 | 0.16 | 0
9 | 15 | 6 | 0 | 31 | 25 | 1.2 | 0.16 | 31
9 | 15 | 7 | 97 | 169 | 27 | 1.7 | 0.16 | 266
9 | 15 | 8 | 369 | 257 | 29 | 1.8 | 0.16 | 626
9 | 15 | 9 | 461 | 318 | 31 | 1.4 | 0.16 | 779
9 | 15 | 10 | 11 | 223 | 32 | 0.9 | 0.16 | 234
9 | 15 | 11 | 52 | 462 | 33 | 0.4 | 0.16 | 514
9 | 15 | 12 | 9 | 189 | 33 | 0.5 | 0.16 | 198
9 | 15 | 13 | 377 | 414 | 33 | 0.8 | 0.16 | 791
9 | 15 | 14 | 357 | 345 | 33 | 1 | 0.16 | 702
9 | 15 | 15 | 703 | 122 | 32 | 0.9 | 0.16 | 825
9 | 15 | 16 | 548 | 92 | 31 | 0.7 | 0.16 | 640
9 | 15 | 17 | 198 | 37 | 30 | 0.4 | 0.16 | 235
9 | 15 | 18 | 0 | 0 | 28 | 0.4 | 0.16 | 0
9 | 15 | 19 | 0 | 0 | 27 | 0.5 | 0.16 | 0
9 | 15 | 20 | 0 | 0 | 26 | 0.6 | 0.16 | 0
9 | 15 | 21 | 0 | 0 | 26 | 0.6 | 0.16 | 0
9 | 15 | 22 | 0 | 0 | 25 | 0.7 | 0.16 | 0
9 | 15 | 23 | 0 | 0 | 25 | 0.7 | 0.16 | 0
9 | 16 | 0 | 0 | 0 | 24 | 0.7 | 0.16 | 0
9 | 16 | 1 | 0 | 0 | 24 | 0.7 | 0.16 | 0
9 | 16 | 2 | 0 | 0 | 24 | 0.7 | 0.16 | 0
9 | 16 | 3 | 0 | 0 | 23 | 0.7 | 0.16 | 0
9 | 16 | 4 | 0 | 0 | 23 | 0.7 | 0.16 | 0
9 | 16 | 5 | 0 | 0 | 23 | 0.8 | 0.16 | 0
9 | 16 | 6 | 349 | 47 | 25 | 1.1 | 0.16 | 396
9 | 16 | 7 | 640 | 85 | 28 | 1.2 | 0.16 | 725
9 | 16 | 8 | 772 | 105 | 30 | 1 | 0.16 | 877
9 | 16 | 9 | 837 | 119 | 31 | 0.6 | 0.16 | 956
9 | 16 | 10 | 163 | 481 | 32 | 0.3 | 0.16 | 644
9 | 16 | 11 | 386 | 424 | 33 | 0.5 | 0.16 | 810
9 | 16 | 12 | 16 | 294 | 34 | 0.8 | 0.16 | 310
9 | 16 | 13 | 43 | 378 | 33 | 1.1 | 0.16 | 421
9 | 16 | 14 | 761 | 153 | 32 | 1.2 | 0.16 | 914
9 | 16 | 15 | 338 | 242 | 31 | 1.2 | 0.16 | 580
9 | 16 | 16 | 502 | 103 | 30 | 0.9 | 0.16 | 605
9 | 16 | 17 | 161 | 38 | 29 | 0.4 | 0.16 | 199
9 | 16 | 18 | 0 | 0 | 28 | 0.2 | 0.16 | 0
9 | 16 | 19 | 0 | 0 | 27 | 0.4 | 0.16 | 0
9 | 16 | 20 | 0 | 0 | 26 | 0.6 | 0.16 | 0
9 | 16 | 21 | 0 | 0 | 26 | 0.7 | 0.16 | 0
9 | 16 | 22 | 0 | 0 | 25 | 0.7 | 0.16 | 0
9 | 16 | 23 | 0 | 0 | 25 | 0.8 | 0.16 | 0
9 | 17 | 0 | 0 | 0 | 24 | 0.7 | 0.16 | 0
9 | 17 | 1 | 0 | 0 | 24 | 0.7 | 0.16 | 0
9 | 17 | 2 | 0 | 0 | 24 | 0.7 | 0.16 | 0
9 | 17 | 3 | 0 | 0 | 23 | 0.8 | 0.16 | 0
9 | 17 | 4 | 0 | 0 | 23 | 0.8 | 0.16 | 0
9 | 17 | 5 | 0 | 0 | 23 | 0.8 | 0.16 | 0
9 | 17 | 6 | 240 | 53 | 25 | 0.9 | 0.16 | 293
9 | 17 | 7 | 163 | 171 | 28 | 0.7 | 0.16 | 334
9 | 17 | 8 | 262 | 282 | 30 | 0.3 | 0.16 | 544
9 | 17 | 9 | 307 | 380 | 31 | 0.3 | 0.16 | 687
9 | 17 | 10 | 547 | 308 | 32 | 0.7 | 0.16 | 855
9 | 17 | 11 | 290 | 502 | 33 | 1.1 | 0.16 | 792
9 | 17 | 12 | 322 | 489 | 33 | 1.6 | 0.16 | 811
9 | 17 | 13 | 616 | 280 | 33 | 2 | 0.16 | 896
9 | 17 | 14 | 672 | 202 | 32 | 2.1 | 0.16 | 874
9 | 17 | 15 | 568 | 178 | 31 | 2 | 0.16 | 746
9 | 17 | 16 | 264 | 135 | 30 | 1.4 | 0.16 | 399
9 | 17 | 17 | 69 | 39 | 28 | 0.9 | 0.16 | 108
9 | 17 | 18 | 0 | 0 | 27 | 0.6 | 0.16 | 0
9 | 17 | 19 | 0 | 0 | 27 | 0.5 | 0.16 | 0
9 | 17 | 20 | 0 | 0 | 27 | 0.5 | 0.16 | 0
9 | 17 | 21 | 0 | 0 | 26 | 0.5 | 0.16 | 0
9 | 17 | 22 | 0 | 0 | 26 | 0.6 | 0.16 | 0
9 | 17 | 23 | 0 | 0 | 25 | 0.7 | 0.16 | 0
9 | 18 | 0 | 0 | 0 | 25 | 0.9 | 0.16 | 0
9 | 18 | 1 | 0 | 0 | 24 | 1.1 | 0.16 | 0
9 | 18 | 2 | 0 | 0 | 24 | 1.3 | 0.16 | 0
9 | 18 | 3 | 0 | 0 | 24 | 1.3 | 0.16 | 0
9 | 18 | 4 | 0 | 0 | 23 | 1.1 | 0.16 | 0
9 | 18 | 5 | 0 | 0 | 23 | 1 | 0.16 | 0
9 | 18 | 6 | 28 | 56 | 25 | 1.2 | 0.16 | 84
9 | 18 | 7 | 0 | 63 | 27 | 1.6 | 0.16 | 63
9 | 18 | 8 | 0 | 91 | 28 | 1.8 | 0.16 | 91
9 | 18 | 9 | 13 | 255 | 30 | 1.8 | 0.16 | 268
9 | 18 | 10 | 56 | 434 | 31 | 1.8 | 0.16 | 490
9 | 18 | 11 | 280 | 505 | 32 | 1.9 | 0.16 | 785
9 | 18 | 12 | 861 | 146 | 33 | 2 | 0.16 | 1007
9 | 18 | 13 | 812 | 160 | 33 | 2 | 0.16 | 972
9 | 18 | 14 | 756 | 154 | 32 | 1.9 | 0.16 | 910
9 | 18 | 15 | 661 | 138 | 31 | 1.6 | 0.16 | 799
9 | 18 | 16 | 478 | 108 | 30 | 1 | 0.16 | 586
9 | 18 | 17 | 128 | 38 | 29 | 0.6 | 0.16 | 166
9 | 18 | 18 | 0 | 0 | 28 | 0.6 | 0.16 | 0
9 | 18 | 19 | 0 | 0 | 27 | 0.7 | 0.16 | 0
9 | 18 | 20 | 0 | 0 | 26 | 0.8 | 0.16 | 0
9 | 18 | 21 | 0 | 0 | 26 | 0.8 | 0.16 | 0
9 | 18 | 22 | 0 | 0 | 26 | 0.7 | 0.16 | 0
9 | 18 | 23 | 0 | 0 | 26 | 0.7 | 0.16 | 0
9 | 19 | 0 | 0 | 0 | 25 | 0.6 | 0.16 | 0
9 | 19 | 1 | 0 | 0 | 25 | 0.6 | 0.16 | 0
9 | 19 | 2 | 0 | 0 | 25 | 0.5 | 0.16 | 0
9 | 19 | 3 | 0 | 0 | 25 | 0.5 | 0.16 | 0
9 | 19 | 4 | 0 | 0 | 25 | 0.6 | 0.16 | 0
9 | 19 | 5 | 0 | 0 | 25 | 0.6 | 0.16 | 0
9 | 19 | 6 | 263 | 57 | 25 | 0.8 | 0.16 | 320
9 | 19 | 7 | 201 | 169 | 27 | 0.7 | 0.16 | 370
9 | 19 | 8 | 679 | 147 | 28 | 0.4 | 0.16 | 826
9 | 19 | 9 | 751 | 169 | 29 | 0.6 | 0.16 | 920
9 | 19 | 10 | 160 | 482 | 30 | 1 | 0.16 | 642
9 | 19 | 11 | 805 | 189 | 30 | 1.1 | 0.16 | 994
9 | 19 | 12 | 213 | 514 | 31 | 1 | 0.16 | 727
9 | 19 | 13 | 313 | 441 | 31 | 0.9 | 0.16 | 754
9 | 19 | 14 | 208 | 376 | 31 | 0.7 | 0.16 | 584
9 | 19 | 15 | 23 | 217 | 30 | 0.5 | 0.16 | 240
9 | 19 | 16 | 73 | 140 | 29 | 0.3 | 0.16 | 213
9 | 19 | 17 | 73 | 37 | 28 | 0.3 | 0.16 | 110
9 | 19 | 18 | 0 | 0 | 27 | 0.3 | 0.16 | 0
9 | 19 | 19 | 0 | 0 | 27 | 0.4 | 0.16 | 0
9 | 19 | 20 | 0 | 0 | 26 | 0.5 | 0.16 | 0
9 | 19 | 21 | 0 | 0 | 26 | 0.5 | 0.16 | 0
9 | 19 | 22 | 0 | 0 | 25 | 0.4 | 0.16 | 0
9 | 19 | 23 | 0 | 0 | 25 | 0.4 | 0.16 | 0
9 | 20 | 0 | 0 | 0 | 25 | 0.5 | 0.16 | 0
9 | 20 | 1 | 0 | 0 | 25 | 0.6 | 0.16 | 0
9 | 20 | 2 | 0 | 0 | 24 | 0.7 | 0.16 | 0
9 | 20 | 3 | 0 | 0 | 24 | 0.7 | 0.16 | 0
9 | 20 | 4 | 0 | 0 | 24 | 0.6 | 0.16 | 0
9 | 20 | 5 | 0 | 0 | 24 | 0.5 | 0.16 | 0
9 | 20 | 6 | 0 | 15 | 24 | 0.7 | 0.16 | 15
9 | 20 | 7 | 4 | 139 | 25 | 1 | 0.16 | 143
9 | 20 | 8 | 29 | 246 | 26 | 1.2 | 0.16 | 275
9 | 20 | 9 | 209 | 401 | 27 | 1.2 | 0.16 | 610
9 | 20 | 10 | 315 | 456 | 27 | 1.2 | 0.16 | 771
9 | 20 | 11 | 369 | 465 | 28 | 1 | 0.16 | 834
9 | 20 | 12 | 437 | 446 | 28 | 0.9 | 0.16 | 883
9 | 20 | 13 | 308 | 442 | 29 | 0.9 | 0.16 | 750
9 | 20 | 14 | 400 | 327 | 28 | 0.9 | 0.16 | 727
9 | 20 | 15 | 456 | 211 | 28 | 0.7 | 0.16 | 667
9 | 20 | 16 | 440 | 116 | 27 | 0.4 | 0.16 | 556
9 | 20 | 17 | 109 | 37 | 27 | 0.2 | 0.16 | 146
9 | 20 | 18 | 0 | 0 | 26 | 0.2 | 0.16 | 0
9 | 20 | 19 | 0 | 0 | 26 | 0.4 | 0.16 | 0
9 | 20 | 20 | 0 | 0 | 25 | 0.5 | 0.16 | 0
9 | 20 | 21 | 0 | 0 | 25 | 0.6 | 0.16 | 0
9 | 20 | 22 | 0 | 0 | 24 | 0.7 | 0.16 | 0
9 | 20 | 23 | 0 | 0 | 24 | 0.7 | 0.16 | 0
9 | 21 | 0 | 0 | 0 | 24 | 0.7 | 0.16 | 0
9 | 21 | 1 | 0 | 0 | 23 | 0.7 | 0.16 | 0
9 | 21 | 2 | 0 | 0 | 23 | 0.7 | 0.16 | 0
9 | 21 | 3 | 0 | 0 | 23 | 0.7 | 0.16 | 0
9 | 21 | 4 | 0 | 0 | 23 | 0.8 | 0.16 | 0
9 | 21 | 5 | 0 | 0 | 23 | 0.8 | 0.16 | 0
9 | 21 | 6 | 0 | 3 | 25 | 1 | 0.16 | 3
9 | 21 | 7 | 0 | 13 | 27 | 1 | 0.16 | 13
9 | 21 | 8 | 174 | 295 | 29 | 0.6 | 0.16 | 469
9 | 21 | 9 | 433 | 333 | 30 | 0.3 | 0.16 | 766
9 | 21 | 10 | 138 | 449 | 31 | 0.5 | 0.16 | 587
9 | 21 | 11 | 356 | 473 | 32 | 0.8 | 0.16 | 829
9 | 21 | 12 | 864 | 144 | 32 | 1 | 0.16 | 1008
9 | 21 | 13 | 299 | 445 | 32 | 1 | 0.16 | 744
9 | 21 | 14 | 146 | 376 | 31 | 0.7 | 0.16 | 522
9 | 21 | 15 | 5 | 179 | 30 | 0.4 | 0.16 | 184
9 | 21 | 16 | 100 | 140 | 29 | 0.3 | 0.16 | 240
9 | 21 | 17 | 185 | 33 | 28 | 0.5 | 0.16 | 218
9 | 21 | 18 | 0 | 0 | 27 | 0.6 | 0.16 | 0
9 | 21 | 19 | 0 | 0 | 27 | 0.7 | 0.16 | 0
9 | 21 | 20 | 0 | 0 | 26 | 0.6 | 0.16 | 0
9 | 21 | 21 | 0 | 0 | 26 | 0.5 | 0.16 | 0
9 | 21 | 22 | 0 | 0 | 26 | 0.5 | 0.16 | 0
9 | 21 | 23 | 0 | 0 | 25 | 0.5 | 0.16 | 0
9 | 22 | 0 | 0 | 0 | 25 | 0.4 | 0.16 | 0
9 | 22 | 1 | 0 | 0 | 25 | 0.4 | 0.16 | 0
9 | 22 | 2 | 0 | 0 | 25 | 0.4 | 0.16 | 0
9 | 22 | 3 | 0 | 0 | 24 | 0.4 | 0.16 | 0
9 | 22 | 4 | 0 | 0 | 24 | 0.4 | 0.16 | 0
9 | 22 | 5 | 0 | 0 | 24 | 0.5 | 0.16 | 0
9 | 22 | 6 | 0 | 36 | 25 | 0.8 | 0.16 | 36
9 | 22 | 7 | 0 | 95 | 27 | 0.9 | 0.16 | 95
9 | 22 | 8 | 0 | 127 | 29 | 0.7 | 0.16 | 127
9 | 22 | 9 | 43 | 350 | 30 | 0.9 | 0.16 | 393
9 | 22 | 10 | 273 | 469 | 31 | 1.4 | 0.16 | 742
9 | 22 | 11 | 28 | 398 | 32 | 1.7 | 0.16 | 426
9 | 22 | 12 | 430 | 443 | 32 | 1.8 | 0.16 | 873
9 | 22 | 13 | 771 | 188 | 32 | 1.9 | 0.16 | 959
9 | 22 | 14 | 718 | 175 | 31 | 2 | 0.16 | 893
9 | 22 | 15 | 623 | 152 | 30 | 1.8 | 0.16 | 775
9 | 22 | 16 | 188 | 137 | 29 | 1.4 | 0.16 | 325
9 | 22 | 17 | 0 | 25 | 28 | 0.9 | 0.16 | 25
9 | 22 | 18 | 0 | 0 | 27 | 0.8 | 0.16 | 0
9 | 22 | 19 | 0 | 0 | 26 | 0.7 | 0.16 | 0
9 | 22 | 20 | 0 | 0 | 26 | 0.6 | 0.16 | 0
9 | 22 | 21 | 0 | 0 | 26 | 0.5 | 0.16 | 0
9 | 22 | 22 | 0 | 0 | 25 | 0.5 | 0.16 | 0
9 | 22 | 23 | 0 | 0 | 25 | 0.5 | 0.16 | 0
9 | 23 | 0 | 0 | 0 | 24 | 0.5 | 0.16 | 0
9 | 23 | 1 | 0 | 0 | 24 | 0.5 | 0.16 | 0
9 | 23 | 2 | 0 | 0 | 24 | 0.5 | 0.16 | 0
9 | 23 | 3 | 0 | 0 | 24 | 0.5 | 0.16 | 0
9 | 23 | 4 | 0 | 0 | 23 | 0.5 | 0.16 | 0
9 | 23 | 5 | 0 | 0 | 23 | 0.5 | 0.16 | 0
9 | 23 | 6 | 9 | 57 | 25 | 0.7 | 0.16 | 66
9 | 23 | 7 | 510 | 122 | 27 | 1.1 | 0.16 | 632
9 | 23 | 8 | 337 | 270 | 29 | 1.3 | 0.16 | 607
9 | 23 | 9 | 203 | 403 | 30 | 1.5 | 0.16 | 606
9 | 23 | 10 | 437 | 405 | 31 | 1.5 | 0.16 | 842
9 | 23 | 11 | 372 | 465 | 32 | 1.2 | 0.16 | 837
9 | 23 | 12 | 861 | 149 | 33 | 1 | 0.16 | 1010
9 | 23 | 13 | 837 | 146 | 33 | 0.7 | 0.16 | 983
9 | 23 | 14 | 784 | 139 | 32 | 0.4 | 0.16 | 923
9 | 23 | 15 | 697 | 122 | 32 | 0.4 | 0.16 | 819
9 | 23 | 16 | 149 | 139 | 31 | 0.6 | 0.16 | 288
9 | 23 | 17 | 85 | 32 | 29 | 0.8 | 0.16 | 117
9 | 23 | 18 | 0 | 0 | 27 | 0.9 | 0.16 | 0
9 | 23 | 19 | 0 | 0 | 27 | 0.8 | 0.16 | 0
9 | 23 | 20 | 0 | 0 | 26 | 0.7 | 0.16 | 0
9 | 23 | 21 | 0 | 0 | 26 | 0.6 | 0.16 | 0
9 | 23 | 22 | 0 | 0 | 26 | 0.5 | 0.16 | 0
9 | 23 | 23 | 0 | 0 | 25 | 0.5 | 0.16 | 0
9 | 24 | 0 | 0 | 0 | 25 | 0.6 | 0.16 | 0
9 | 24 | 1 | 0 | 0 | 25 | 0.6 | 0.16 | 0
9 | 24 | 2 | 0 | 0 | 25 | 0.6 | 0.16 | 0
9 | 24 | 3 | 0 | 0 | 24 | 0.6 | 0.16 | 0
9 | 24 | 4 | 0 | 0 | 24 | 0.6 | 0.16 | 0
9 | 24 | 5 | 0 | 0 | 24 | 0.6 | 0.16 | 0
9 | 24 | 6 | 301 | 57 | 26 | 1 | 0.16 | 358
9 | 24 | 7 | 16 | 150 | 28 | 1.2 | 0.16 | 166
9 | 24 | 8 | 742 | 123 | 29 | 0.8 | 0.16 | 865
9 | 24 | 9 | 822 | 132 | 31 | 0.4 | 0.16 | 954
9 | 24 | 10 | 409 | 413 | 32 | 0.4 | 0.16 | 822
9 | 24 | 11 | 271 | 508 | 33 | 0.6 | 0.16 | 779
9 | 24 | 12 | 249 | 507 | 33 | 0.8 | 0.16 | 756
9 | 24 | 13 | 232 | 427 | 33 | 1.1 | 0.16 | 659
9 | 24 | 14 | 470 | 293 | 32 | 1.1 | 0.16 | 763
9 | 24 | 15 | 671 | 132 | 32 | 1 | 0.16 | 803
9 | 24 | 16 | 495 | 100 | 31 | 0.7 | 0.16 | 595
9 | 24 | 17 | 134 | 33 | 29 | 0.3 | 0.16 | 167
9 | 24 | 18 | 0 | 0 | 28 | 0.3 | 0.16 | 0
9 | 24 | 19 | 0 | 0 | 27 | 0.4 | 0.16 | 0
9 | 24 | 20 | 0 | 0 | 26 | 0.5 | 0.16 | 0
9 | 24 | 21 | 0 | 0 | 26 | 0.6 | 0.16 | 0
9 | 24 | 22 | 0 | 0 | 25 | 0.7 | 0.16 | 0
9 | 24 | 23 | 0 | 0 | 24 | 0.7 | 0.16 | 0
9 | 25 | 0 | 0 | 0 | 24 | 0.8 | 0.16 | 0
9 | 25 | 1 | 0 | 0 | 24 | 0.8 | 0.16 | 0
9 | 25 | 2 | 0 | 0 | 23 | 0.8 | 0.16 | 0
9 | 25 | 3 | 0 | 0 | 23 | 0.8 | 0.16 | 0
9 | 25 | 4 | 0 | 0 | 23 | 0.8 | 0.16 | 0
9 | 25 | 5 | 0 | 0 | 23 | 0.8 | 0.16 | 0
9 | 25 | 6 | 382 | 48 | 25 | 1.1 | 0.16 | 430
9 | 25 | 7 | 661 | 85 | 28 | 1.3 | 0.16 | 746
9 | 25 | 8 | 786 | 104 | 30 | 1 | 0.16 | 890
9 | 25 | 9 | 854 | 114 | 31 | 0.5 | 0.16 | 968
9 | 25 | 10 | 884 | 124 | 33 | 0.3 | 0.16 | 1008
9 | 25 | 11 | 385 | 427 | 34 | 0.7 | 0.16 | 812
9 | 25 | 12 | 433 | 442 | 34 | 1.1 | 0.16 | 875
9 | 25 | 13 | 864 | 129 | 34 | 1.3 | 0.16 | 993
9 | 25 | 14 | 814 | 123 | 34 | 1.4 | 0.16 | 937
9 | 25 | 15 | 444 | 209 | 33 | 1.2 | 0.16 | 653
9 | 25 | 16 | 313 | 122 | 32 | 0.8 | 0.16 | 435
9 | 25 | 17 | 125 | 30 | 30 | 0.3 | 0.16 | 155
9 | 25 | 18 | 0 | 0 | 29 | 0.3 | 0.16 | 0
9 | 25 | 19 | 0 | 0 | 28 | 0.6 | 0.16 | 0
9 | 25 | 20 | 0 | 0 | 27 | 0.7 | 0.16 | 0
9 | 25 | 21 | 0 | 0 | 27 | 0.6 | 0.16 | 0
9 | 25 | 22 | 0 | 0 | 26 | 0.6 | 0.16 | 0
9 | 25 | 23 | 0 | 0 | 26 | 0.6 | 0.16 | 0
9 | 26 | 0 | 0 | 0 | 25 | 0.6 | 0.16 | 0
9 | 26 | 1 | 0 | 0 | 25 | 0.6 | 0.16 | 0
9 | 26 | 2 | 0 | 0 | 25 | 0.6 | 0.16 | 0
9 | 26 | 3 | 0 | 0 | 24 | 0.6 | 0.16 | 0
9 | 26 | 4 | 0 | 0 | 24 | 0.7 | 0.16 | 0
9 | 26 | 5 | 0 | 0 | 24 | 0.8 | 0.16 | 0
9 | 26 | 6 | 321 | 55 | 26 | 1.1 | 0.16 | 376
9 | 26 | 7 | 175 | 175 | 28 | 1.5 | 0.16 | 350
9 | 26 | 8 | 737 | 126 | 29 | 1.8 | 0.16 | 863
9 | 26 | 9 | 275 | 392 | 31 | 2 | 0.16 | 667
9 | 26 | 10 | 846 | 151 | 32 | 1.9 | 0.16 | 997
9 | 26 | 11 | 865 | 153 | 33 | 1.7 | 0.16 | 1018
9 | 26 | 12 | 861 | 153 | 33 | 1.7 | 0.16 | 1014
9 | 26 | 13 | 802 | 172 | 33 | 1.6 | 0.16 | 974
9 | 26 | 14 | 757 | 156 | 33 | 1.5 | 0.16 | 913
9 | 26 | 15 | 677 | 130 | 32 | 1.3 | 0.16 | 807
9 | 26 | 16 | 514 | 94 | 31 | 0.9 | 0.16 | 608
9 | 26 | 17 | 137 | 31 | 30 | 0.6 | 0.16 | 168
9 | 26 | 18 | 0 | 0 | 28 | 0.4 | 0.16 | 0
9 | 26 | 19 | 0 | 0 | 27 | 0.2 | 0.16 | 0
9 | 26 | 20 | 0 | 0 | 26 | 0.1 | 0.16 | 0
9 | 26 | 21 | 0 | 0 | 26 | 0.1 | 0.16 | 0
9 | 26 | 22 | 0 | 0 | 25 | 0.2 | 0.16 | 0
9 | 26 | 23 | 0 | 0 | 25 | 0.4 | 0.16 | 0
9 | 27 | 0 | 0 | 0 | 25 | 0.5 | 0.16 | 0
9 | 27 | 1 | 0 | 0 | 24 | 0.6 | 0.16 | 0
9 | 27 | 2 | 0 | 0 | 24 | 0.6 | 0.16 | 0
9 | 27 | 3 | 0 | 0 | 24 | 0.7 | 0.16 | 0
9 | 27 | 4 | 0 | 0 | 23 | 0.7 | 0.16 | 0
9 | 27 | 5 | 0 | 0 | 23 | 0.9 | 0.16 | 0
9 | 27 | 6 | 312 | 56 | 25 | 1.3 | 0.16 | 368
9 | 27 | 7 | 605 | 101 | 28 | 1.3 | 0.16 | 706
9 | 27 | 8 | 743 | 123 | 30 | 1.1 | 0.16 | 866
9 | 27 | 9 | 814 | 138 | 31 | 1.4 | 0.16 | 952
9 | 27 | 10 | 822 | 165 | 32 | 1.7 | 0.16 | 987
9 | 27 | 11 | 833 | 172 | 33 | 1.9 | 0.16 | 1005
9 | 27 | 12 | 422 | 440 | 34 | 1.9 | 0.16 | 862
9 | 27 | 13 | 457 | 379 | 33 | 2 | 0.16 | 836
9 | 27 | 14 | 16 | 259 | 33 | 2 | 0.16 | 275
9 | 27 | 15 | 187 | 256 | 32 | 1.8 | 0.16 | 443
9 | 27 | 16 | 440 | 110 | 31 | 1.2 | 0.16 | 550
9 | 27 | 17 | 98 | 31 | 29 | 0.7 | 0.16 | 129
9 | 27 | 18 | 0 | 0 | 28 | 0.5 | 0.16 | 0
9 | 27 | 19 | 0 | 0 | 27 | 0.4 | 0.16 | 0
9 | 27 | 20 | 0 | 0 | 26 | 0.4 | 0.16 | 0
9 | 27 | 21 | 0 | 0 | 26 | 0.6 | 0.16 | 0
9 | 27 | 22 | 0 | 0 | 25 | 0.7 | 0.16 | 0
9 | 27 | 23 | 0 | 0 | 25 | 0.8 | 0.16 | 0
9 | 28 | 0 | 0 | 0 | 24 | 0.9 | 0.16 | 0
9 | 28 | 1 | 0 | 0 | 24 | 1 | 0.16 | 0
9 | 28 | 2 | 0 | 0 | 23 | 1.1 | 0.16 | 0
9 | 28 | 3 | 0 | 0 | 23 | 1.1 | 0.16 | 0
9 | 28 | 4 | 0 | 0 | 23 | 1.2 | 0.16 | 0
9 | 28 | 5 | 0 | 0 | 23 | 1.3 | 0.16 | 0
9 | 28 | 6 | 382 | 49 | 25 | 1.9 | 0.16 | 431
9 | 28 | 7 | 664 | 85 | 28 | 2.3 | 0.16 | 749
9 | 28 | 8 | 128 | 297 | 30 | 2.4 | 0.16 | 425
9 | 28 | 9 | 861 | 112 | 31 | 2.5 | 0.16 | 973
9 | 28 | 10 | 857 | 144 | 32 | 2.6 | 0.16 | 1001
9 | 28 | 11 | 872 | 147 | 33 | 2.6 | 0.16 | 1019
9 | 28 | 12 | 870 | 144 | 34 | 2.6 | 0.16 | 1014
9 | 28 | 13 | 803 | 168 | 34 | 2.7 | 0.16 | 971
9 | 28 | 14 | 748 | 157 | 33 | 2.6 | 0.16 | 905
9 | 28 | 15 | 648 | 139 | 32 | 2.3 | 0.16 | 787
9 | 28 | 16 | 469 | 102 | 31 | 1.5 | 0.16 | 571
9 | 28 | 17 | 112 | 29 | 29 | 0.9 | 0.16 | 141
9 | 28 | 18 | 0 | 0 | 28 | 0.8 | 0.16 | 0
9 | 28 | 19 | 0 | 0 | 27 | 0.9 | 0.16 | 0
9 | 28 | 20 | 0 | 0 | 27 | 1 | 0.16 | 0
9 | 28 | 21 | 0 | 0 | 27 | 1.1 | 0.16 | 0
9 | 28 | 22 | 0 | 0 | 26 | 1.1 | 0.16 | 0
9 | 28 | 23 | 0 | 0 | 25 | 1.2 | 0.16 | 0
9 | 29 | 0 | 0 | 0 | 25 | 1.2 | 0.16 | 0
9 | 29 | 1 | 0 | 0 | 24 | 1.1 | 0.16 | 0
9 | 29 | 2 | 0 | 0 | 24 | 0.9 | 0.16 | 0
9 | 29 | 3 | 0 | 0 | 23 | 0.9 | 0.16 | 0
9 | 29 | 4 | 0 | 0 | 23 | 0.9 | 0.16 | 0
9 | 29 | 5 | 0 | 0 | 23 | 1 | 0.16 | 0
9 | 29 | 6 | 360 | 52 | 25 | 1.7 | 0.16 | 412
9 | 29 | 7 | 155 | 177 | 28 | 2.5 | 0.16 | 332
9 | 29 | 8 | 778 | 111 | 30 | 2.7 | 0.16 | 889
9 | 29 | 9 | 850 | 121 | 31 | 2.7 | 0.16 | 971
9 | 29 | 10 | 454 | 404 | 32 | 2.6 | 0.16 | 858
9 | 29 | 11 | 902 | 130 | 33 | 2.5 | 0.16 | 1032
9 | 29 | 12 | 910 | 122 | 34 | 2.4 | 0.16 | 1032
9 | 29 | 13 | 887 | 119 | 35 | 2.4 | 0.16 | 1006
9 | 29 | 14 | 849 | 108 | 34 | 2.3 | 0.16 | 957
9 | 29 | 15 | 774 | 92 | 33 | 2 | 0.16 | 866
9 | 29 | 16 | 620 | 69 | 32 | 1.4 | 0.16 | 689
9 | 29 | 17 | 229 | 24 | 29 | 1 | 0.16 | 253
9 | 29 | 18 | 0 | 0 | 27 | 0.9 | 0.16 | 0
9 | 29 | 19 | 0 | 0 | 26 | 0.8 | 0.16 | 0
9 | 29 | 20 | 0 | 0 | 26 | 0.8 | 0.16 | 0
9 | 29 | 21 | 0 | 0 | 25 | 0.9 | 0.16 | 0
9 | 29 | 22 | 0 | 0 | 24 | 1 | 0.16 | 0
9 | 29 | 23 | 0 | 0 | 24 | 1.1 | 0.16 | 0
9 | 30 | 0 | 0 | 0 | 23 | 1.2 | 0.16 | 0
9 | 30 | 1 | 0 | 0 | 23 | 1.3 | 0.16 | 0
9 | 30 | 2 | 0 | 0 | 23 | 1.4 | 0.16 | 0
9 | 30 | 3 | 0 | 0 | 22 | 1.5 | 0.16 | 0
9 | 30 | 4 | 0 | 0 | 22 | 1.6 | 0.16 | 0
9 | 30 | 5 | 0 | 0 | 22 | 1.7 | 0.16 | 0
9 | 30 | 6 | 74 | 63 | 24 | 2.3 | 0.16 | 137
9 | 30 | 7 | 217 | 174 | 27 | 2.6 | 0.16 | 391
9 | 30 | 8 | 790 | 106 | 30 | 2.3 | 0.16 | 896
9 | 30 | 9 | 858 | 116 | 32 | 2.1 | 0.16 | 974
9 | 30 | 10 | 488 | 402 | 33 | 1.9 | 0.16 | 890
9 | 30 | 11 | 571 | 404 | 34 | 1.9 | 0.16 | 975
9 | 30 | 12 | 923 | 114 | 35 | 2 | 0.16 | 1037
9 | 30 | 13 | 897 | 115 | 35 | 2.2 | 0.16 | 1012
9 | 30 | 14 | 861 | 104 | 35 | 2.5 | 0.16 | 965
9 | 30 | 15 | 787 | 89 | 34 | 2.4 | 0.16 | 876
9 | 30 | 16 | 633 | 67 | 31 | 1.7 | 0.16 | 700
9 | 30 | 17 | 226 | 24 | 28 | 1.1 | 0.16 | 250
9 | 30 | 18 | 0 | 0 | 27 | 1 | 0.16 | 0
9 | 30 | 19 | 0 | 0 | 27 | 0.5 | 0.16 | 0
9 | 30 | 20 | 0 | 0 | 27 | 0.4 | 0.16 | 0
9 | 30 | 21 | 0 | 0 | 26 | 0.3 | 0.16 | 0
9 | 30 | 22 | 0 | 0 | 25 | 0.4 | 0.16 | 0
9 | 30 | 23 | 0 | 0 | 25 | 0.5 | 0.16 | 0
10 | 1 | 0 | 0 | 0 | 25 | 0.6 | 0.16 | 0
10 | 1 | 1 | 0 | 0 | 24 | 0.6 | 0.16 | 0
10 | 1 | 2 | 0 | 0 | 24 | 0.6 | 0.16 | 0
10 | 1 | 3 | 0 | 0 | 24 | 0.6 | 0.16 | 0
10 | 1 | 4 | 0 | 0 | 24 | 0.6 | 0.16 | 0
10 | 1 | 5 | 0 | 0 | 24 | 0.8 | 0.16 | 0
10 | 1 | 6 | 0 | 4 | 25 | 1.1 | 0.16 | 4
10 | 1 | 7 | 0 | 15 | 26 | 1.2 | 0.16 | 15
10 | 1 | 8 | 0 | 59 | 28 | 1.2 | 0.16 | 59
10 | 1 | 9 | 32 | 332 | 30 | 1.4 | 0.16 | 364
10 | 1 | 10 | 22 | 345 | 32 | 1.7 | 0.16 | 367
10 | 1 | 11 | 316 | 495 | 33 | 2 | 0.16 | 811
10 | 1 | 12 | 108 | 502 | 34 | 2.1 | 0.16 | 610
10 | 1 | 13 | 337 | 433 | 34 | 2.2 | 0.16 | 770
10 | 1 | 14 | 424 | 310 | 33 | 2.3 | 0.16 | 734
10 | 1 | 15 | 1 | 164 | 32 | 2.2 | 0.16 | 165
10 | 1 | 16 | 54 | 128 | 31 | 1.6 | 0.16 | 182
10 | 1 | 17 | 0 | 20 | 29 | 1.1 | 0.16 | 20
10 | 1 | 18 | 0 | 0 | 27 | 1 | 0.16 | 0
10 | 1 | 19 | 0 | 0 | 27 | 1 | 0.16 | 0
10 | 1 | 20 | 0 | 0 | 26 | 1.1 | 0.16 | 0
10 | 1 | 21 | 0 | 0 | 26 | 1.2 | 0.16 | 0
10 | 1 | 22 | 0 | 0 | 25 | 1.3 | 0.16 | 0
10 | 1 | 23 | 0 | 0 | 24 | 1.3 | 0.16 | 0
10 | 2 | 0 | 0 | 0 | 24 | 1.2 | 0.16 | 0
10 | 2 | 1 | 0 | 0 | 23 | 1 | 0.16 | 0
10 | 2 | 2 | 0 | 0 | 23 | 1 | 0.16 | 0
10 | 2 | 3 | 0 | 0 | 22 | 1 | 0.16 | 0
10 | 2 | 4 | 0 | 0 | 22 | 1 | 0.16 | 0
10 | 2 | 5 | 0 | 0 | 22 | 1.4 | 0.16 | 0
10 | 2 | 6 | 0 | 59 | 24 | 2.3 | 0.16 | 59
10 | 2 | 7 | 713 | 72 | 27 | 2.9 | 0.16 | 785
10 | 2 | 8 | 825 | 87 | 30 | 2.7 | 0.16 | 912
10 | 2 | 9 | 884 | 96 | 32 | 2.5 | 0.16 | 980
10 | 2 | 10 | 915 | 101 | 34 | 2.5 | 0.16 | 1016
10 | 2 | 11 | 929 | 102 | 35 | 2.5 | 0.16 | 1031
10 | 2 | 12 | 928 | 101 | 35 | 2.6 | 0.16 | 1029
10 | 2 | 13 | 865 | 127 | 36 | 2.6 | 0.16 | 992
10 | 2 | 14 | 812 | 123 | 35 | 2.5 | 0.16 | 935
10 | 2 | 15 | 720 | 109 | 34 | 2.3 | 0.16 | 829
10 | 2 | 16 | 537 | 85 | 33 | 1.5 | 0.16 | 622
10 | 2 | 17 | 130 | 26 | 31 | 1 | 0.16 | 156
10 | 2 | 18 | 0 | 0 | 29 | 1.1 | 0.16 | 0
10 | 2 | 19 | 0 | 0 | 28 | 1.2 | 0.16 | 0
10 | 2 | 20 | 0 | 0 | 27 | 1.2 | 0.16 | 0
10 | 2 | 21 | 0 | 0 | 27 | 1.2 | 0.16 | 0
10 | 2 | 22 | 0 | 0 | 26 | 1.1 | 0.16 | 0
10 | 2 | 23 | 0 | 0 | 25 | 1.1 | 0.16 | 0
10 | 3 | 0 | 0 | 0 | 25 | 1.1 | 0.16 | 0
10 | 3 | 1 | 0 | 0 | 24 | 1.1 | 0.16 | 0
10 | 3 | 2 | 0 | 0 | 24 | 1.1 | 0.16 | 0
10 | 3 | 3 | 0 | 0 | 24 | 1 | 0.16 | 0
10 | 3 | 4 | 0 | 0 | 24 | 0.9 | 0.16 | 0
10 | 3 | 5 | 0 | 0 | 24 | 1.1 | 0.16 | 0
10 | 3 | 6 | 343 | 53 | 25 | 1.9 | 0.16 | 396
10 | 3 | 7 | 17 | 153 | 28 | 2.7 | 0.16 | 170
10 | 3 | 8 | 354 | 271 | 30 | 2.8 | 0.16 | 625
10 | 3 | 9 | 320 | 383 | 32 | 2.7 | 0.16 | 703
10 | 3 | 10 | 419 | 411 | 34 | 2.7 | 0.16 | 830
10 | 3 | 11 | 890 | 131 | 35 | 2.6 | 0.16 | 1021
10 | 3 | 12 | 880 | 135 | 35 | 2.6 | 0.16 | 1015
10 | 3 | 13 | 406 | 393 | 35 | 2.5 | 0.16 | 799
10 | 3 | 14 | 318 | 344 | 34 | 2.4 | 0.16 | 662
10 | 3 | 15 | 330 | 229 | 33 | 2.2 | 0.16 | 559
10 | 3 | 16 | 411 | 111 | 32 | 1.4 | 0.16 | 522
10 | 3 | 17 | 51 | 26 | 31 | 0.8 | 0.16 | 77
10 | 3 | 18 | 0 | 0 | 29 | 0.8 | 0.16 | 0
10 | 3 | 19 | 0 | 0 | 29 | 0.9 | 0.16 | 0
10 | 3 | 20 | 0 | 0 | 28 | 0.8 | 0.16 | 0
10 | 3 | 21 | 0 | 0 | 28 | 0.6 | 0.16 | 0
10 | 3 | 22 | 0 | 0 | 27 | 0.5 | 0.16 | 0
10 | 3 | 23 | 0 | 0 | 27 | 0.6 | 0.16 | 0
10 | 4 | 0 | 0 | 0 | 26 | 0.8 | 0.16 | 0
10 | 4 | 1 | 0 | 0 | 26 | 0.9 | 0.16 | 0
10 | 4 | 2 | 0 | 0 | 26 | 1 | 0.16 | 0
10 | 4 | 3 | 0 | 0 | 25 | 1 | 0.16 | 0
10 | 4 | 4 | 0 | 0 | 25 | 0.9 | 0.16 | 0
10 | 4 | 5 | 0 | 0 | 25 | 0.8 | 0.16 | 0
10 | 4 | 6 | 0 | 35 | 26 | 1 | 0.16 | 35
10 | 4 | 7 | 88 | 177 | 28 | 1.6 | 0.16 | 265
10 | 4 | 8 | 220 | 297 | 30 | 2.4 | 0.16 | 517
10 | 4 | 9 | 135 | 394 | 31 | 3 | 0.16 | 529
10 | 4 | 10 | 407 | 416 | 32 | 3.3 | 0.16 | 823
10 | 4 | 11 | 56 | 466 | 33 | 3.3 | 0.16 | 522
10 | 4 | 12 | 16 | 295 | 34 | 3.1 | 0.16 | 311
10 | 4 | 13 | 13 | 255 | 34 | 2.9 | 0.16 | 268
10 | 4 | 14 | 21 | 276 | 33 | 2.5 | 0.16 | 297
10 | 4 | 15 | 19 | 203 | 32 | 1.9 | 0.16 | 222
10 | 4 | 16 | 2 | 110 | 31 | 1 | 0.16 | 112
10 | 4 | 17 | 0 | 13 | 29 | 0.5 | 0.16 | 13
10 | 4 | 18 | 0 | 0 | 28 | 0.3 | 0.16 | 0
10 | 4 | 19 | 0 | 0 | 28 | 0.3 | 0.16 | 0
10 | 4 | 20 | 0 | 0 | 27 | 0.3 | 0.16 | 0
10 | 4 | 21 | 0 | 0 | 27 | 0.3 | 0.16 | 0
10 | 4 | 22 | 0 | 0 | 26 | 0.3 | 0.16 | 0
10 | 4 | 23 | 0 | 0 | 26 | 0.2 | 0.16 | 0
10 | 5 | 0 | 0 | 0 | 26 | 0.1 | 0.16 | 0
10 | 5 | 1 | 0 | 0 | 25 | 0.2 | 0.16 | 0
10 | 5 | 2 | 0 | 0 | 25 | 0.3 | 0.16 | 0
10 | 5 | 3 | 0 | 0 | 25 | 0.3 | 0.16 | 0
10 | 5 | 4 | 0 | 0 | 25 | 0.4 | 0.16 | 0
10 | 5 | 5 | 0 | 0 | 25 | 0.6 | 0.16 | 0
10 | 5 | 6 | 0 | 47 | 26 | 1.1 | 0.16 | 47
10 | 5 | 7 | 36 | 165 | 28 | 1.6 | 0.16 | 201
10 | 5 | 8 | 449 | 244 | 30 | 2 | 0.16 | 693
10 | 5 | 9 | 360 | 372 | 32 | 2.3 | 0.16 | 732
10 | 5 | 10 | 380 | 429 | 33 | 2.6 | 0.16 | 809
10 | 5 | 11 | 344 | 433 | 34 | 3 | 0.16 | 777
10 | 5 | 12 | 493 | 346 | 34 | 3.3 | 0.16 | 839
10 | 5 | 13 | 326 | 429 | 34 | 3.4 | 0.16 | 755
10 | 5 | 14 | 654 | 206 | 33 | 3.3 | 0.16 | 860
10 | 5 | 15 | 292 | 235 | 32 | 2.9 | 0.16 | 527
10 | 5 | 16 | 368 | 119 | 31 | 1.9 | 0.16 | 487
10 | 5 | 17 | 40 | 24 | 30 | 1 | 0.16 | 64
10 | 5 | 18 | 0 | 0 | 28 | 0.9 | 0.16 | 0
10 | 5 | 19 | 0 | 0 | 28 | 1 | 0.16 | 0
10 | 5 | 20 | 0 | 0 | 28 | 1 | 0.16 | 0
10 | 5 | 21 | 0 | 0 | 27 | 1.1 | 0.16 | 0
10 | 5 | 22 | 0 | 0 | 27 | 1.2 | 0.16 | 0
10 | 5 | 23 | 0 | 0 | 26 | 1.3 | 0.16 | 0
10 | 6 | 0 | 0 | 0 | 26 | 1.2 | 0.16 | 0
10 | 6 | 1 | 0 | 0 | 26 | 1.1 | 0.16 | 0
10 | 6 | 2 | 0 | 0 | 26 | 0.9 | 0.16 | 0
10 | 6 | 3 | 0 | 0 | 25 | 0.7 | 0.16 | 0
10 | 6 | 4 | 0 | 0 | 25 | 0.6 | 0.16 | 0
10 | 6 | 5 | 0 | 0 | 25 | 0.7 | 0.16 | 0
10 | 6 | 6 | 0 | 55 | 26 | 1.3 | 0.16 | 55
10 | 6 | 7 | 133 | 180 | 27 | 2.2 | 0.16 | 313
10 | 6 | 8 | 87 | 292 | 29 | 2.9 | 0.16 | 379
10 | 6 | 9 | 347 | 375 | 31 | 3.2 | 0.16 | 722
10 | 6 | 10 | 541 | 307 | 32 | 3.2 | 0.16 | 848
10 | 6 | 11 | 545 | 327 | 33 | 3.1 | 0.16 | 872
10 | 6 | 12 | 450 | 372 | 33 | 2.9 | 0.16 | 822
10 | 6 | 13 | 419 | 355 | 33 | 2.7 | 0.16 | 774
10 | 6 | 14 | 792 | 130 | 32 | 2.4 | 0.16 | 922
10 | 6 | 15 | 703 | 113 | 31 | 1.9 | 0.16 | 816
10 | 6 | 16 | 502 | 89 | 30 | 1.1 | 0.16 | 591
10 | 6 | 17 | 100 | 24 | 28 | 0.7 | 0.16 | 124
10 | 6 | 18 | 0 | 0 | 28 | 0.7 | 0.16 | 0
10 | 6 | 19 | 0 | 0 | 27 | 0.8 | 0.16 | 0
10 | 6 | 20 | 0 | 0 | 27 | 0.7 | 0.16 | 0
10 | 6 | 21 | 0 | 0 | 26 | 0.6 | 0.16 | 0
10 | 6 | 22 | 0 | 0 | 26 | 0.6 | 0.16 | 0
10 | 6 | 23 | 0 | 0 | 26 | 0.4 | 0.16 | 0
10 | 7 | 0 | 0 | 0 | 25 | 0.2 | 0.16 | 0
10 | 7 | 1 | 0 | 0 | 25 | 0.3 | 0.16 | 0
10 | 7 | 2 | 0 | 0 | 24 | 0.5 | 0.16 | 0
10 | 7 | 3 | 0 | 0 | 24 | 0.7 | 0.16 | 0
10 | 7 | 4 | 0 | 0 | 24 | 0.7 | 0.16 | 0
10 | 7 | 5 | 0 | 0 | 24 | 0.8 | 0.16 | 0
10 | 7 | 6 | 0 | 12 | 24 | 1.1 | 0.16 | 12
10 | 7 | 7 | 87 | 178 | 25 | 1.3 | 0.16 | 265
10 | 7 | 8 | 15 | 224 | 26 | 1.4 | 0.16 | 239
10 | 7 | 9 | 24 | 312 | 27 | 1.5 | 0.16 | 336
10 | 7 | 10 | 11 | 220 | 28 | 1.5 | 0.16 | 231
10 | 7 | 11 | 15 | 230 | 29 | 1.7 | 0.16 | 245
10 | 7 | 12 | 57 | 427 | 29 | 1.8 | 0.16 | 484
10 | 7 | 13 | 249 | 446 | 29 | 1.7 | 0.16 | 695
10 | 7 | 14 | 362 | 328 | 28 | 1.5 | 0.16 | 690
10 | 7 | 15 | 518 | 177 | 27 | 1 | 0.16 | 695
10 | 7 | 16 | 361 | 120 | 26 | 0.5 | 0.16 | 481
10 | 7 | 17 | 39 | 21 | 25 | 0.5 | 0.16 | 60
10 | 7 | 18 | 0 | 0 | 25 | 0.4 | 0.16 | 0
10 | 7 | 19 | 0 | 0 | 25 | 0.4 | 0.16 | 0
10 | 7 | 20 | 0 | 0 | 25 | 0.5 | 0.16 | 0
10 | 7 | 21 | 0 | 0 | 25 | 0.6 | 0.16 | 0
10 | 7 | 22 | 0 | 0 | 24 | 0.6 | 0.16 | 0
10 | 7 | 23 | 0 | 0 | 24 | 0.6 | 0.16 | 0
10 | 8 | 0 | 0 | 0 | 24 | 0.6 | 0.16 | 0
10 | 8 | 1 | 0 | 0 | 24 | 0.7 | 0.16 | 0
10 | 8 | 2 | 0 | 0 | 24 | 0.7 | 0.16 | 0
10 | 8 | 3 | 0 | 0 | 24 | 0.7 | 0.16 | 0
10 | 8 | 4 | 0 | 0 | 24 | 0.7 | 0.16 | 0
10 | 8 | 5 | 0 | 0 | 24 | 0.6 | 0.16 | 0
10 | 8 | 6 | 0 | 41 | 25 | 0.7 | 0.16 | 41
10 | 8 | 7 | 31 | 163 | 27 | 0.6 | 0.16 | 194
10 | 8 | 8 | 97 | 290 | 28 | 0.2 | 0.16 | 387
10 | 8 | 9 | 449 | 332 | 29 | 0.3 | 0.16 | 781
10 | 8 | 10 | 313 | 459 | 30 | 0.8 | 0.16 | 772
10 | 8 | 11 | 583 | 324 | 31 | 1.2 | 0.16 | 907
10 | 8 | 12 | 464 | 435 | 31 | 1.4 | 0.16 | 899
10 | 8 | 13 | 514 | 360 | 31 | 1.5 | 0.16 | 874
10 | 8 | 14 | 391 | 319 | 31 | 1.5 | 0.16 | 710
10 | 8 | 15 | 6 | 176 | 30 | 1.4 | 0.16 | 182
10 | 8 | 16 | 191 | 133 | 29 | 1 | 0.16 | 324
10 | 8 | 17 | 0 | 19 | 28 | 0.7 | 0.16 | 19
10 | 8 | 18 | 0 | 0 | 27 | 0.7 | 0.16 | 0
10 | 8 | 19 | 0 | 0 | 26 | 0.7 | 0.16 | 0
10 | 8 | 20 | 0 | 0 | 26 | 0.7 | 0.16 | 0
10 | 8 | 21 | 0 | 0 | 26 | 0.7 | 0.16 | 0
10 | 8 | 22 | 0 | 0 | 25 | 0.7 | 0.16 | 0
10 | 8 | 23 | 0 | 0 | 25 | 0.7 | 0.16 | 0
10 | 9 | 0 | 0 | 0 | 25 | 0.7 | 0.16 | 0
10 | 9 | 1 | 0 | 0 | 24 | 0.6 | 0.16 | 0
10 | 9 | 2 | 0 | 0 | 24 | 0.6 | 0.16 | 0
10 | 9 | 3 | 0 | 0 | 24 | 0.6 | 0.16 | 0
10 | 9 | 4 | 0 | 0 | 24 | 0.6 | 0.16 | 0
10 | 9 | 5 | 0 | 0 | 24 | 0.7 | 0.16 | 0
10 | 9 | 6 | 122 | 75 | 24 | 0.9 | 0.16 | 197
10 | 9 | 7 | 0 | 36 | 25 | 1 | 0.16 | 36
10 | 9 | 8 | 141 | 301 | 27 | 0.9 | 0.16 | 442
10 | 9 | 9 | 618 | 257 | 28 | 0.9 | 0.16 | 875
10 | 9 | 10 | 656 | 282 | 29 | 0.9 | 0.16 | 938
10 | 9 | 11 | 669 | 294 | 29 | 1 | 0.16 | 963
10 | 9 | 12 | 673 | 284 | 30 | 0.9 | 0.16 | 957
10 | 9 | 13 | 719 | 220 | 30 | 0.8 | 0.16 | 939
10 | 9 | 14 | 175 | 361 | 30 | 0.8 | 0.16 | 536
10 | 9 | 15 | 558 | 169 | 29 | 0.8 | 0.16 | 727
10 | 9 | 16 | 375 | 115 | 28 | 0.8 | 0.16 | 490
10 | 9 | 17 | 50 | 20 | 27 | 0.8 | 0.16 | 70
10 | 9 | 18 | 0 | 0 | 27 | 0.8 | 0.16 | 0
10 | 9 | 19 | 0 | 0 | 26 | 0.8 | 0.16 | 0
10 | 9 | 20 | 0 | 0 | 26 | 0.8 | 0.16 | 0
10 | 9 | 21 | 0 | 0 | 25 | 0.9 | 0.16 | 0
10 | 9 | 22 | 0 | 0 | 25 | 1 | 0.16 | 0
10 | 9 | 23 | 0 | 0 | 25 | 1 | 0.16 | 0
10 | 10 | 0 | 0 | 0 | 25 | 1 | 0.16 | 0
10 | 10 | 1 | 0 | 0 | 25 | 1 | 0.16 | 0
10 | 10 | 2 | 0 | 0 | 25 | 0.9 | 0.16 | 0
10 | 10 | 3 | 0 | 0 | 24 | 0.8 | 0.16 | 0
10 | 10 | 4 | 0 | 0 | 24 | 0.7 | 0.16 | 0
10 | 10 | 5 | 0 | 0 | 24 | 0.8 | 0.16 | 0
10 | 10 | 6 | 0 | 3 | 25 | 1.2 | 0.16 | 3
10 | 10 | 7 | 0 | 7 | 27 | 1.4 | 0.16 | 7
10 | 10 | 8 | 0 | 15 | 30 | 0.8 | 0.16 | 15
10 | 10 | 9 | 0 | 86 | 31 | 0.6 | 0.16 | 86
10 | 10 | 10 | 15 | 286 | 32 | 1.1 | 0.16 | 301
10 | 10 | 11 | 52 | 458 | 33 | 1.8 | 0.16 | 510
10 | 10 | 12 | 204 | 506 | 33 | 2.2 | 0.16 | 710
10 | 10 | 13 | 468 | 366 | 32 | 2.4 | 0.16 | 834
10 | 10 | 14 | 662 | 200 | 32 | 2.5 | 0.16 | 862
10 | 10 | 15 | 560 | 167 | 31 | 2.3 | 0.16 | 727
10 | 10 | 16 | 365 | 116 | 30 | 1.7 | 0.16 | 481
10 | 10 | 17 | 29 | 19 | 28 | 1 | 0.16 | 48
10 | 10 | 18 | 0 | 0 | 27 | 0.8 | 0.16 | 0
10 | 10 | 19 | 0 | 0 | 27 | 0.7 | 0.16 | 0
10 | 10 | 20 | 0 | 0 | 27 | 0.7 | 0.16 | 0
10 | 10 | 21 | 0 | 0 | 27 | 0.6 | 0.16 | 0
10 | 10 | 22 | 0 | 0 | 26 | 0.6 | 0.16 | 0
10 | 10 | 23 | 0 | 0 | 26 | 0.6 | 0.16 | 0
10 | 11 | 0 | 0 | 0 | 26 | 0.7 | 0.16 | 0
10 | 11 | 1 | 0 | 0 | 25 | 0.7 | 0.16 | 0
10 | 11 | 2 | 0 | 0 | 25 | 0.7 | 0.16 | 0
10 | 11 | 3 | 0 | 0 | 25 | 0.7 | 0.16 | 0
10 | 11 | 4 | 0 | 0 | 25 | 0.7 | 0.16 | 0
10 | 11 | 5 | 0 | 0 | 25 | 0.7 | 0.16 | 0
10 | 11 | 6 | 59 | 71 | 25 | 0.9 | 0.16 | 130
10 | 11 | 7 | 190 | 179 | 27 | 1 | 0.16 | 369
10 | 11 | 8 | 338 | 276 | 29 | 0.9 | 0.16 | 614
10 | 11 | 9 | 400 | 355 | 30 | 0.8 | 0.16 | 755
10 | 11 | 10 | 427 | 407 | 31 | 0.7 | 0.16 | 834
10 | 11 | 11 | 803 | 196 | 32 | 0.7 | 0.16 | 999
10 | 11 | 12 | 805 | 190 | 32 | 0.7 | 0.16 | 995
10 | 11 | 13 | 742 | 205 | 32 | 0.9 | 0.16 | 947
10 | 11 | 14 | 686 | 187 | 31 | 1.2 | 0.16 | 873
10 | 11 | 15 | 585 | 157 | 31 | 1.2 | 0.16 | 742
10 | 11 | 16 | 392 | 109 | 30 | 0.9 | 0.16 | 501
10 | 11 | 17 | 46 | 20 | 28 | 0.6 | 0.16 | 66
10 | 11 | 18 | 0 | 0 | 27 | 0.6 | 0.16 | 0
10 | 11 | 19 | 0 | 0 | 26 | 0.6 | 0.16 | 0
10 | 11 | 20 | 0 | 0 | 26 | 0.7 | 0.16 | 0
10 | 11 | 21 | 0 | 0 | 25 | 0.7 | 0.16 | 0
10 | 11 | 22 | 0 | 0 | 25 | 0.7 | 0.16 | 0
10 | 11 | 23 | 0 | 0 | 25 | 0.7 | 0.16 | 0
10 | 12 | 0 | 0 | 0 | 25 | 0.7 | 0.16 | 0
10 | 12 | 1 | 0 | 0 | 25 | 0.7 | 0.16 | 0
10 | 12 | 2 | 0 | 0 | 25 | 0.6 | 0.16 | 0
10 | 12 | 3 | 0 | 0 | 24 | 0.6 | 0.16 | 0
10 | 12 | 4 | 0 | 0 | 24 | 0.6 | 0.16 | 0
10 | 12 | 5 | 0 | 0 | 24 | 0.6 | 0.16 | 0
10 | 12 | 6 | 234 | 65 | 26 | 1.1 | 0.16 | 299
10 | 12 | 7 | 421 | 146 | 28 | 1.6 | 0.16 | 567
10 | 12 | 8 | 753 | 123 | 30 | 1.6 | 0.16 | 876
10 | 12 | 9 | 830 | 131 | 31 | 1.5 | 0.16 | 961
10 | 12 | 10 | 871 | 135 | 32 | 1.5 | 0.16 | 1006
10 | 12 | 11 | 888 | 135 | 33 | 1.6 | 0.16 | 1023
10 | 12 | 12 | 19 | 330 | 33 | 1.6 | 0.16 | 349
10 | 12 | 13 | 482 | 362 | 33 | 1.6 | 0.16 | 844
10 | 12 | 14 | 336 | 332 | 32 | 1.5 | 0.16 | 668
10 | 12 | 15 | 0 | 101 | 31 | 1.4 | 0.16 | 101
10 | 12 | 16 | 0 | 84 | 30 | 1.1 | 0.16 | 84
10 | 12 | 17 | 0 | 8 | 29 | 0.9 | 0.16 | 8
10 | 12 | 18 | 0 | 0 | 27 | 0.9 | 0.16 | 0
10 | 12 | 19 | 0 | 0 | 27 | 0.9 | 0.16 | 0
10 | 12 | 20 | 0 | 0 | 26 | 1.1 | 0.16 | 0
10 | 12 | 21 | 0 | 0 | 26 | 1.2 | 0.16 | 0
10 | 12 | 22 | 0 | 0 | 26 | 1.1 | 0.16 | 0
10 | 12 | 23 | 0 | 0 | 25 | 1 | 0.16 | 0
10 | 13 | 0 | 0 | 0 | 25 | 1 | 0.16 | 0
10 | 13 | 1 | 0 | 0 | 25 | 1 | 0.16 | 0
10 | 13 | 2 | 0 | 0 | 25 | 1 | 0.16 | 0
10 | 13 | 3 | 0 | 0 | 25 | 1 | 0.16 | 0
10 | 13 | 4 | 0 | 0 | 24 | 1 | 0.16 | 0
10 | 13 | 5 | 0 | 0 | 24 | 1.1 | 0.16 | 0
10 | 13 | 6 | 270 | 60 | 26 | 1.5 | 0.16 | 330
10 | 13 | 7 | 399 | 150 | 28 | 2 | 0.16 | 549
10 | 13 | 8 | 408 | 258 | 30 | 2.2 | 0.16 | 666
10 | 13 | 9 | 354 | 373 | 31 | 2.2 | 0.16 | 727
10 | 13 | 10 | 178 | 483 | 32 | 2.2 | 0.16 | 661
10 | 13 | 11 | 378 | 459 | 33 | 2.2 | 0.16 | 837
10 | 13 | 12 | 31 | 400 | 34 | 2.1 | 0.16 | 431
10 | 13 | 13 | 441 | 372 | 33 | 2 | 0.16 | 813
10 | 13 | 14 | 86 | 344 | 33 | 2 | 0.16 | 430
10 | 13 | 15 | 591 | 150 | 32 | 1.9 | 0.16 | 741
10 | 13 | 16 | 412 | 96 | 31 | 1.4 | 0.16 | 508
10 | 13 | 17 | 85 | 19 | 29 | 1 | 0.16 | 104
10 | 13 | 18 | 0 | 0 | 27 | 0.9 | 0.16 | 0
10 | 13 | 19 | 0 | 0 | 27 | 1 | 0.16 | 0
10 | 13 | 20 | 0 | 0 | 26 | 0.9 | 0.16 | 0
10 | 13 | 21 | 0 | 0 | 26 | 0.8 | 0.16 | 0
10 | 13 | 22 | 0 | 0 | 25 | 0.8 | 0.16 | 0
10 | 13 | 23 | 0 | 0 | 25 | 0.8 | 0.16 | 0
10 | 14 | 0 | 0 | 0 | 25 | 0.8 | 0.16 | 0
10 | 14 | 1 | 0 | 0 | 24 | 0.8 | 0.16 | 0
10 | 14 | 2 | 0 | 0 | 24 | 0.8 | 0.16 | 0
10 | 14 | 3 | 0 | 0 | 24 | 0.8 | 0.16 | 0
10 | 14 | 4 | 0 | 0 | 23 | 0.7 | 0.16 | 0
10 | 14 | 5 | 0 | 0 | 24 | 0.8 | 0.16 | 0
10 | 14 | 6 | 80 | 66 | 26 | 1.2 | 0.16 | 146
10 | 14 | 7 | 529 | 124 | 28 | 1.4 | 0.16 | 653
10 | 14 | 8 | 827 | 90 | 30 | 1.1 | 0.16 | 917
10 | 14 | 9 | 68 | 379 | 32 | 0.9 | 0.16 | 447
10 | 14 | 10 | 101 | 469 | 33 | 1 | 0.16 | 570
10 | 14 | 11 | 381 | 457 | 34 | 1.2 | 0.16 | 838
10 | 14 | 12 | 422 | 429 | 34 | 1.5 | 0.16 | 851
10 | 14 | 13 | 505 | 356 | 34 | 1.8 | 0.16 | 861
10 | 14 | 14 | 795 | 130 | 33 | 1.9 | 0.16 | 925
10 | 14 | 15 | 331 | 220 | 32 | 1.8 | 0.16 | 551
10 | 14 | 16 | 277 | 111 | 31 | 1.3 | 0.16 | 388
10 | 14 | 17 | 104 | 19 | 29 | 0.9 | 0.16 | 123
10 | 14 | 18 | 0 | 0 | 27 | 0.9 | 0.16 | 0
10 | 14 | 19 | 0 | 0 | 26 | 1 | 0.16 | 0
10 | 14 | 20 | 0 | 0 | 26 | 1.1 | 0.16 | 0
10 | 14 | 21 | 0 | 0 | 25 | 1.1 | 0.16 | 0
10 | 14 | 22 | 0 | 0 | 25 | 1.1 | 0.16 | 0
10 | 14 | 23 | 0 | 0 | 24 | 1.1 | 0.16 | 0
10 | 15 | 0 | 0 | 0 | 24 | 1 | 0.16 | 0
10 | 15 | 1 | 0 | 0 | 23 | 0.9 | 0.16 | 0
10 | 15 | 2 | 0 | 0 | 23 | 0.8 | 0.16 | 0
10 | 15 | 3 | 0 | 0 | 23 | 0.8 | 0.16 | 0
10 | 15 | 4 | 0 | 0 | 23 | 0.8 | 0.16 | 0
10 | 15 | 5 | 0 | 0 | 23 | 0.8 | 0.16 | 0
10 | 15 | 6 | 375 | 55 | 25 | 1.2 | 0.16 | 430
10 | 15 | 7 | 648 | 93 | 28 | 1.4 | 0.16 | 741
10 | 15 | 8 | 779 | 111 | 31 | 1.4 | 0.16 | 890
10 | 15 | 9 | 850 | 121 | 32 | 1.5 | 0.16 | 971
10 | 15 | 10 | 890 | 124 | 33 | 1.7 | 0.16 | 1014
10 | 15 | 11 | 908 | 123 | 34 | 1.8 | 0.16 | 1031
10 | 15 | 12 | 907 | 121 | 35 | 1.7 | 0.16 | 1028
10 | 15 | 13 | 355 | 414 | 35 | 1.6 | 0.16 | 769
10 | 15 | 14 | 827 | 114 | 35 | 1.5 | 0.16 | 941
10 | 15 | 15 | 329 | 219 | 34 | 1.4 | 0.16 | 548
10 | 15 | 16 | 549 | 75 | 33 | 1 | 0.16 | 624
10 | 15 | 17 | 0 | 23 | 30 | 0.8 | 0.16 | 23
10 | 15 | 18 | 0 | 0 | 28 | 0.7 | 0.16 | 0
10 | 15 | 19 | 0 | 0 | 28 | 0.6 | 0.16 | 0
10 | 15 | 20 | 0 | 0 | 27 | 0.4 | 0.16 | 0
10 | 15 | 21 | 0 | 0 | 26 | 0.4 | 0.16 | 0
10 | 15 | 22 | 0 | 0 | 26 | 0.5 | 0.16 | 0
10 | 15 | 23 | 0 | 0 | 26 | 0.5 | 0.16 | 0
10 | 16 | 0 | 0 | 0 | 25 | 0.5 | 0.16 | 0
10 | 16 | 1 | 0 | 0 | 25 | 0.5 | 0.16 | 0
10 | 16 | 2 | 0 | 0 | 24 | 0.5 | 0.16 | 0
10 | 16 | 3 | 0 | 0 | 24 | 0.6 | 0.16 | 0
10 | 16 | 4 | 0 | 0 | 24 | 0.6 | 0.16 | 0
10 | 16 | 5 | 0 | 0 | 24 | 0.9 | 0.16 | 0
10 | 16 | 6 | 280 | 60 | 26 | 1.5 | 0.16 | 340
10 | 16 | 7 | 439 | 143 | 28 | 1.8 | 0.16 | 582
10 | 16 | 8 | 500 | 225 | 31 | 1.3 | 0.16 | 725
10 | 16 | 9 | 380 | 339 | 33 | 0.9 | 0.16 | 719
10 | 16 | 10 | 156 | 481 | 34 | 0.8 | 0.16 | 637
10 | 16 | 11 | 402 | 446 | 34 | 0.8 | 0.16 | 848
10 | 16 | 12 | 403 | 435 | 35 | 0.8 | 0.16 | 838
10 | 16 | 13 | 415 | 381 | 35 | 0.9 | 0.16 | 796
10 | 16 | 14 | 305 | 336 | 34 | 0.8 | 0.16 | 641
10 | 16 | 15 | 279 | 227 | 33 | 0.6 | 0.16 | 506
10 | 16 | 16 | 229 | 118 | 32 | 0.5 | 0.16 | 347
10 | 16 | 17 | 0 | 16 | 30 | 0.5 | 0.16 | 16
10 | 16 | 18 | 0 | 0 | 28 | 0.5 | 0.16 | 0
10 | 16 | 19 | 0 | 0 | 28 | 0.6 | 0.16 | 0
10 | 16 | 20 | 0 | 0 | 27 | 0.6 | 0.16 | 0
10 | 16 | 21 | 0 | 0 | 27 | 0.6 | 0.16 | 0
10 | 16 | 22 | 0 | 0 | 26 | 0.6 | 0.16 | 0
10 | 16 | 23 | 0 | 0 | 26 | 0.6 | 0.16 | 0
10 | 17 | 0 | 0 | 0 | 26 | 0.7 | 0.16 | 0
10 | 17 | 1 | 0 | 0 | 25 | 0.7 | 0.16 | 0
10 | 17 | 2 | 0 | 0 | 25 | 0.7 | 0.16 | 0
10 | 17 | 3 | 0 | 0 | 25 | 0.7 | 0.16 | 0
10 | 17 | 4 | 0 | 0 | 25 | 0.6 | 0.16 | 0
10 | 17 | 5 | 0 | 0 | 25 | 0.5 | 0.16 | 0
10 | 17 | 6 | 226 | 70 | 26 | 0.5 | 0.16 | 296
10 | 17 | 7 | 473 | 136 | 28 | 0.5 | 0.16 | 609
10 | 17 | 8 | 353 | 273 | 30 | 0.5 | 0.16 | 626
10 | 17 | 9 | 85 | 389 | 31 | 0.5 | 0.16 | 474
10 | 17 | 10 | 96 | 465 | 32 | 0.4 | 0.16 | 561
10 | 17 | 11 | 4 | 156 | 32 | 0.2 | 0.16 | 160
10 | 17 | 12 | 317 | 476 | 33 | 0.1 | 0.16 | 793
10 | 17 | 13 | 319 | 421 | 32 | 0 | 0.16 | 740
10 | 17 | 14 | 185 | 353 | 31 | 0.1 | 0.16 | 538
10 | 17 | 15 | 0 | 126 | 30 | 0.2 | 0.16 | 126
10 | 17 | 16 | 0 | 94 | 29 | 0.3 | 0.16 | 94
10 | 17 | 17 | 0 | 5 | 28 | 0.4 | 0.16 | 5
10 | 17 | 18 | 0 | 0 | 27 | 0.5 | 0.16 | 0
10 | 17 | 19 | 0 | 0 | 27 | 0.6 | 0.16 | 0
10 | 17 | 20 | 0 | 0 | 26 | 0.6 | 0.16 | 0
10 | 17 | 21 | 0 | 0 | 26 | 0.6 | 0.16 | 0
10 | 17 | 22 | 0 | 0 | 26 | 0.5 | 0.16 | 0
10 | 17 | 23 | 0 | 0 | 25 | 0.4 | 0.16 | 0
10 | 18 | 0 | 0 | 0 | 25 | 0.3 | 0.16 | 0
10 | 18 | 1 | 0 | 0 | 25 | 0.3 | 0.16 | 0
10 | 18 | 2 | 0 | 0 | 25 | 0.3 | 0.16 | 0
10 | 18 | 3 | 0 | 0 | 25 | 0.3 | 0.16 | 0
10 | 18 | 4 | 0 | 0 | 24 | 0.3 | 0.16 | 0
10 | 18 | 5 | 0 | 0 | 24 | 0.3 | 0.16 | 0
10 | 18 | 6 | 0 | 7 | 26 | 0.4 | 0.16 | 7
10 | 18 | 7 | 207 | 178 | 28 | 0.7 | 0.16 | 385
10 | 18 | 8 | 144 | 301 | 30 | 1.3 | 0.16 | 445
10 | 18 | 9 | 11 | 241 | 31 | 1.6 | 0.16 | 252
10 | 18 | 10 | 485 | 395 | 32 | 1.6 | 0.16 | 880
10 | 18 | 11 | 342 | 478 | 33 | 1.5 | 0.16 | 820
10 | 18 | 12 | 54 | 447 | 33 | 1.4 | 0.16 | 501
10 | 18 | 13 | 30 | 352 | 32 | 1.4 | 0.16 | 382
10 | 18 | 14 | 71 | 332 | 31 | 1.5 | 0.16 | 403
10 | 18 | 15 | 512 | 173 | 31 | 1.3 | 0.16 | 685
10 | 18 | 16 | 451 | 87 | 30 | 0.8 | 0.16 | 538
10 | 18 | 17 | 0 | 18 | 28 | 0.3 | 0.16 | 18
10 | 18 | 18 | 0 | 0 | 27 | 0.4 | 0.16 | 0
10 | 18 | 19 | 0 | 0 | 26 | 0.8 | 0.16 | 0
10 | 18 | 20 | 0 | 0 | 26 | 0.9 | 0.16 | 0
10 | 18 | 21 | 0 | 0 | 26 | 0.8 | 0.16 | 0
10 | 18 | 22 | 0 | 0 | 26 | 0.7 | 0.16 | 0
10 | 18 | 23 | 0 | 0 | 25 | 0.6 | 0.16 | 0
10 | 19 | 0 | 0 | 0 | 25 | 0.5 | 0.16 | 0
10 | 19 | 1 | 0 | 0 | 25 | 0.5 | 0.16 | 0
10 | 19 | 2 | 0 | 0 | 25 | 0.5 | 0.16 | 0
10 | 19 | 3 | 0 | 0 | 24 | 0.5 | 0.16 | 0
10 | 19 | 4 | 0 | 0 | 24 | 0.6 | 0.16 | 0
10 | 19 | 5 | 0 | 0 | 24 | 0.7 | 0.16 | 0
10 | 19 | 6 | 354 | 57 | 25 | 1 | 0.16 | 411
10 | 19 | 7 | 623 | 99 | 27 | 1.2 | 0.16 | 722
10 | 19 | 8 | 97 | 294 | 28 | 1.2 | 0.16 | 391
10 | 19 | 9 | 222 | 402 | 30 | 0.9 | 0.16 | 624
10 | 19 | 10 | 829 | 161 | 31 | 0.6 | 0.16 | 990
10 | 19 | 11 | 851 | 159 | 32 | 0.6 | 0.16 | 1010
10 | 19 | 12 | 339 | 469 | 33 | 0.7 | 0.16 | 808
10 | 19 | 13 | 527 | 345 | 32 | 0.7 | 0.16 | 872
10 | 19 | 14 | 237 | 346 | 31 | 0.7 | 0.16 | 583
10 | 19 | 15 | 534 | 165 | 30 | 0.8 | 0.16 | 699
10 | 19 | 16 | 435 | 94 | 29 | 0.7 | 0.16 | 529
10 | 19 | 17 | 0 | 18 | 28 | 0.5 | 0.16 | 18
10 | 19 | 18 | 0 | 0 | 27 | 0.5 | 0.16 | 0
10 | 19 | 19 | 0 | 0 | 27 | 0.5 | 0.16 | 0
10 | 19 | 20 | 0 | 0 | 26 | 0.5 | 0.16 | 0
10 | 19 | 21 | 0 | 0 | 26 | 0.5 | 0.16 | 0
10 | 19 | 22 | 0 | 0 | 25 | 0.5 | 0.16 | 0
10 | 19 | 23 | 0 | 0 | 25 | 0.6 | 0.16 | 0
10 | 20 | 0 | 0 | 0 | 25 | 0.5 | 0.16 | 0
10 | 20 | 1 | 0 | 0 | 25 | 0.3 | 0.16 | 0
10 | 20 | 2 | 0 | 0 | 24 | 0 | 0.16 | 0
10 | 20 | 3 | 0 | 0 | 24 | 0.1 | 0.16 | 0
10 | 20 | 4 | 0 | 0 | 24 | 0.2 | 0.16 | 0
10 | 20 | 5 | 0 | 0 | 24 | 0.4 | 0.16 | 0
10 | 20 | 6 | 0 | 15 | 24 | 0.9 | 0.16 | 15
10 | 20 | 7 | 0 | 20 | 25 | 1.5 | 0.16 | 20
10 | 20 | 8 | 83 | 290 | 26 | 2.1 | 0.16 | 373
10 | 20 | 9 | 140 | 403 | 27 | 2.6 | 0.16 | 543
10 | 20 | 10 | 175 | 479 | 28 | 3 | 0.16 | 654
10 | 20 | 11 | 130 | 507 | 28 | 3.2 | 0.16 | 637
10 | 20 | 12 | 330 | 474 | 29 | 3.3 | 0.16 | 804
10 | 20 | 13 | 315 | 419 | 29 | 3.3 | 0.16 | 734
10 | 20 | 14 | 628 | 220 | 28 | 3.1 | 0.16 | 848
10 | 20 | 15 | 337 | 214 | 27 | 2.7 | 0.16 | 551
10 | 20 | 16 | 229 | 112 | 26 | 1.9 | 0.16 | 341
10 | 20 | 17 | 0 | 14 | 25 | 1.2 | 0.16 | 14
10 | 20 | 18 | 0 | 0 | 24 | 1 | 0.16 | 0
10 | 20 | 19 | 0 | 0 | 24 | 1.1 | 0.16 | 0
10 | 20 | 20 | 0 | 0 | 24 | 1 | 0.16 | 0
10 | 20 | 21 | 0 | 0 | 24 | 0.8 | 0.16 | 0
10 | 20 | 22 | 0 | 0 | 24 | 0.6 | 0.16 | 0
10 | 20 | 23 | 0 | 0 | 24 | 0.6 | 0.16 | 0
10 | 21 | 0 | 0 | 0 | 24 | 0.5 | 0.16 | 0
10 | 21 | 1 | 0 | 0 | 24 | 0.5 | 0.16 | 0
10 | 21 | 2 | 0 | 0 | 23 | 0.4 | 0.16 | 0
10 | 21 | 3 | 0 | 0 | 23 | 0.4 | 0.16 | 0
10 | 21 | 4 | 0 | 0 | 23 | 0.4 | 0.16 | 0
10 | 21 | 5 | 0 | 0 | 23 | 0.4 | 0.16 | 0
10 | 21 | 6 | 158 | 66 | 25 | 0.5 | 0.16 | 224
10 | 21 | 7 | 471 | 148 | 27 | 0.9 | 0.16 | 619
10 | 21 | 8 | 293 | 285 | 28 | 1.4 | 0.16 | 578
10 | 21 | 9 | 743 | 184 | 29 | 1.7 | 0.16 | 927
10 | 21 | 10 | 788 | 192 | 30 | 2 | 0.16 | 980
10 | 21 | 11 | 814 | 189 | 31 | 2.2 | 0.16 | 1003
10 | 21 | 12 | 826 | 174 | 31 | 2.1 | 0.16 | 1000
10 | 21 | 13 | 807 | 162 | 31 | 1.9 | 0.16 | 969
10 | 21 | 14 | 107 | 344 | 30 | 1.6 | 0.16 | 451
10 | 21 | 15 | 22 | 197 | 30 | 1.2 | 0.16 | 219
10 | 21 | 16 | 0 | 84 | 29 | 0.8 | 0.16 | 84
10 | 21 | 17 | 0 | 6 | 27 | 0.5 | 0.16 | 6
10 | 21 | 18 | 0 | 0 | 26 | 0.5 | 0.16 | 0
10 | 21 | 19 | 0 | 0 | 26 | 0.5 | 0.16 | 0
10 | 21 | 20 | 0 | 0 | 25 | 0.5 | 0.16 | 0
10 | 21 | 21 | 0 | 0 | 25 | 0.5 | 0.16 | 0
10 | 21 | 22 | 0 | 0 | 25 | 0.5 | 0.16 | 0
10 | 21 | 23 | 0 | 0 | 25 | 0.4 | 0.16 | 0
10 | 22 | 0 | 0 | 0 | 25 | 0.4 | 0.16 | 0
10 | 22 | 1 | 0 | 0 | 25 | 0.5 | 0.16 | 0
10 | 22 | 2 | 0 | 0 | 24 | 0.6 | 0.16 | 0
10 | 22 | 3 | 0 | 0 | 24 | 0.6 | 0.16 | 0
10 | 22 | 4 | 0 | 0 | 24 | 0.6 | 0.16 | 0
10 | 22 | 5 | 0 | 0 | 24 | 0.6 | 0.16 | 0
10 | 22 | 6 | 0 | 56 | 25 | 0.8 | 0.16 | 56
10 | 22 | 7 | 505 | 136 | 26 | 1.1 | 0.16 | 641
10 | 22 | 8 | 276 | 288 | 27 | 1.4 | 0.16 | 564
10 | 22 | 9 | 320 | 380 | 27 | 1.8 | 0.16 | 700
10 | 22 | 10 | 449 | 396 | 28 | 2.2 | 0.16 | 845
10 | 22 | 11 | 382 | 452 | 29 | 2.5 | 0.16 | 834
10 | 22 | 12 | 772 | 213 | 29 | 2.7 | 0.16 | 985
10 | 22 | 13 | 742 | 204 | 30 | 2.6 | 0.16 | 946
10 | 22 | 14 | 685 | 185 | 29 | 2.4 | 0.16 | 870
10 | 22 | 15 | 586 | 152 | 28 | 2 | 0.16 | 738
10 | 22 | 16 | 411 | 91 | 27 | 1.5 | 0.16 | 502
10 | 22 | 17 | 0 | 15 | 26 | 1 | 0.16 | 15
10 | 22 | 18 | 0 | 0 | 25 | 0.8 | 0.16 | 0
10 | 22 | 19 | 0 | 0 | 25 | 0.8 | 0.16 | 0
10 | 22 | 20 | 0 | 0 | 24 | 0.7 | 0.16 | 0
10 | 22 | 21 | 0 | 0 | 24 | 0.5 | 0.16 | 0
10 | 22 | 22 | 0 | 0 | 24 | 0.3 | 0.16 | 0
10 | 22 | 23 | 0 | 0 | 24 | 0.3 | 0.16 | 0
10 | 23 | 0 | 0 | 0 | 24 | 0.3 | 0.16 | 0
10 | 23 | 1 | 0 | 0 | 24 | 0.4 | 0.16 | 0
10 | 23 | 2 | 0 | 0 | 24 | 0.5 | 0.16 | 0
10 | 23 | 3 | 0 | 0 | 24 | 0.5 | 0.16 | 0
10 | 23 | 4 | 0 | 0 | 24 | 0.5 | 0.16 | 0
10 | 23 | 5 | 0 | 0 | 24 | 0.5 | 0.16 | 0
10 | 23 | 6 | 0 | 19 | 24 | 0.9 | 0.16 | 19
10 | 23 | 7 | 7 | 147 | 25 | 1.4 | 0.16 | 154
10 | 23 | 8 | 16 | 227 | 26 | 1.6 | 0.16 | 243
10 | 23 | 9 | 277 | 390 | 27 | 1.6 | 0.16 | 667
10 | 23 | 10 | 179 | 477 | 28 | 1.2 | 0.16 | 656
10 | 23 | 11 | 124 | 503 | 29 | 0.7 | 0.16 | 627
10 | 23 | 12 | 219 | 493 | 30 | 0.6 | 0.16 | 712
10 | 23 | 13 | 310 | 402 | 30 | 0.8 | 0.16 | 712
10 | 23 | 14 | 146 | 348 | 29 | 0.9 | 0.16 | 494
10 | 23 | 15 | 42 | 212 | 28 | 0.7 | 0.16 | 254
10 | 23 | 16 | 0 | 20 | 27 | 0.4 | 0.16 | 20
10 | 23 | 17 | 0 | 0 | 26 | 0.2 | 0.16 | 0
10 | 23 | 18 | 0 | 0 | 26 | 0.1 | 0.16 | 0
10 | 23 | 19 | 0 | 0 | 25 | 0.2 | 0.16 | 0
10 | 23 | 20 | 0 | 0 | 25 | 0.3 | 0.16 | 0
10 | 23 | 21 | 0 | 0 | 25 | 0.4 | 0.16 | 0
10 | 23 | 22 | 0 | 0 | 25 | 0.5 | 0.16 | 0
10 | 23 | 23 | 0 | 0 | 24 | 0.6 | 0.16 | 0
10 | 24 | 0 | 0 | 0 | 24 | 0.6 | 0.16 | 0
10 | 24 | 1 | 0 | 0 | 23 | 0.7 | 0.16 | 0
10 | 24 | 2 | 0 | 0 | 23 | 0.8 | 0.16 | 0
10 | 24 | 3 | 0 | 0 | 23 | 0.9 | 0.16 | 0
10 | 24 | 4 | 0 | 0 | 23 | 0.8 | 0.16 | 0
10 | 24 | 5 | 0 | 0 | 23 | 0.8 | 0.16 | 0
10 | 24 | 6 | 312 | 63 | 23 | 1.2 | 0.16 | 375
10 | 24 | 7 | 15 | 154 | 25 | 1.7 | 0.16 | 169
10 | 24 | 8 | 245 | 292 | 27 | 1.8 | 0.16 | 537
10 | 24 | 9 | 827 | 135 | 29 | 1.9 | 0.16 | 962
10 | 24 | 10 | 867 | 140 | 30 | 1.8 | 0.16 | 1007
10 | 24 | 11 | 417 | 435 | 31 | 1.7 | 0.16 | 852
10 | 24 | 12 | 121 | 489 | 31 | 1.5 | 0.16 | 610
10 | 24 | 13 | 253 | 431 | 31 | 1.2 | 0.16 | 684
10 | 24 | 14 | 190 | 347 | 30 | 0.8 | 0.16 | 537
10 | 24 | 15 | 295 | 218 | 29 | 0.5 | 0.16 | 513
10 | 24 | 16 | 468 | 82 | 28 | 0.3 | 0.16 | 550
10 | 24 | 17 | 0 | 16 | 27 | 0.1 | 0.16 | 16
10 | 24 | 18 | 0 | 0 | 26 | 0.1 | 0.16 | 0
10 | 24 | 19 | 0 | 0 | 26 | 0 | 0.16 | 0
10 | 24 | 20 | 0 | 0 | 26 | 0 | 0.16 | 0
10 | 24 | 21 | 0 | 0 | 25 | 0.2 | 0.16 | 0
10 | 24 | 22 | 0 | 0 | 25 | 0.3 | 0.16 | 0
10 | 24 | 23 | 0 | 0 | 25 | 0.4 | 0.16 | 0
10 | 25 | 0 | 0 | 0 | 24 | 0.4 | 0.16 | 0
10 | 25 | 1 | 0 | 0 | 24 | 0.4 | 0.16 | 0
10 | 25 | 2 | 0 | 0 | 24 | 0.5 | 0.16 | 0
10 | 25 | 3 | 0 | 0 | 23 | 0.6 | 0.16 | 0
10 | 25 | 4 | 0 | 0 | 23 | 0.6 | 0.16 | 0
10 | 25 | 5 | 0 | 0 | 23 | 0.6 | 0.16 | 0
10 | 25 | 6 | 377 | 55 | 24 | 0.9 | 0.16 | 432
10 | 25 | 7 | 156 | 181 | 26 | 1 | 0.16 | 337
10 | 25 | 8 | 164 | 299 | 28 | 0.7 | 0.16 | 463
10 | 25 | 9 | 22 | 299 | 29 | 0.5 | 0.16 | 321
10 | 25 | 10 | 122 | 469 | 30 | 0.8 | 0.16 | 591
10 | 25 | 11 | 910 | 121 | 31 | 1.1 | 0.16 | 1031
10 | 25 | 12 | 290 | 477 | 32 | 1.2 | 0.16 | 767
10 | 25 | 13 | 443 | 362 | 31 | 1.4 | 0.16 | 805
10 | 25 | 14 | 569 | 238 | 31 | 1.5 | 0.16 | 807
10 | 25 | 15 | 106 | 230 | 30 | 1.5 | 0.16 | 336
10 | 25 | 16 | 0 | 76 | 29 | 1.2 | 0.16 | 76
10 | 25 | 17 | 0 | 6 | 27 | 0.8 | 0.16 | 6
10 | 25 | 18 | 0 | 0 | 26 | 0.8 | 0.16 | 0
10 | 25 | 19 | 0 | 0 | 25 | 0.8 | 0.16 | 0
10 | 25 | 20 | 0 | 0 | 25 | 0.8 | 0.16 | 0
10 | 25 | 21 | 0 | 0 | 25 | 0.8 | 0.16 | 0
10 | 25 | 22 | 0 | 0 | 24 | 0.8 | 0.16 | 0
10 | 25 | 23 | 0 | 0 | 24 | 0.8 | 0.16 | 0
10 | 26 | 0 | 0 | 0 | 24 | 0.8 | 0.16 | 0
10 | 26 | 1 | 0 | 0 | 24 | 0.7 | 0.16 | 0
10 | 26 | 2 | 0 | 0 | 24 | 0.6 | 0.16 | 0
10 | 26 | 3 | 0 | 0 | 24 | 0.5 | 0.16 | 0
10 | 26 | 4 | 0 | 0 | 23 | 0.5 | 0.16 | 0
10 | 26 | 5 | 0 | 0 | 23 | 0.4 | 0.16 | 0
10 | 26 | 6 | 0 | 2 | 25 | 0.6 | 0.16 | 2
10 | 26 | 7 | 26 | 161 | 27 | 0.7 | 0.16 | 187
10 | 26 | 8 | 46 | 268 | 28 | 0.5 | 0.16 | 314
10 | 26 | 9 | 27 | 302 | 29 | 0.6 | 0.16 | 329
10 | 26 | 10 | 844 | 152 | 30 | 1.3 | 0.16 | 996
10 | 26 | 11 | 171 | 506 | 30 | 1.7 | 0.16 | 677
10 | 26 | 12 | 440 | 414 | 30 | 1.7 | 0.16 | 854
10 | 26 | 13 | 134 | 434 | 30 | 1.5 | 0.16 | 568
10 | 26 | 14 | 155 | 345 | 30 | 1.2 | 0.16 | 500
10 | 26 | 15 | 0 | 66 | 29 | 0.8 | 0.16 | 66
10 | 26 | 16 | 0 | 40 | 28 | 0.4 | 0.16 | 40
10 | 26 | 17 | 0 | 2 | 27 | 0.4 | 0.16 | 2
10 | 26 | 18 | 0 | 0 | 26 | 0.5 | 0.16 | 0
10 | 26 | 19 | 0 | 0 | 26 | 0.6 | 0.16 | 0
10 | 26 | 20 | 0 | 0 | 25 | 0.6 | 0.16 | 0
10 | 26 | 21 | 0 | 0 | 25 | 0.6 | 0.16 | 0
10 | 26 | 22 | 0 | 0 | 25 | 0.7 | 0.16 | 0
10 | 26 | 23 | 0 | 0 | 24 | 0.8 | 0.16 | 0
10 | 27 | 0 | 0 | 0 | 24 | 0.9 | 0.16 | 0
10 | 27 | 1 | 0 | 0 | 24 | 1 | 0.16 | 0
10 | 27 | 2 | 0 | 0 | 23 | 1 | 0.16 | 0
10 | 27 | 3 | 0 | 0 | 23 | 0.9 | 0.16 | 0
10 | 27 | 4 | 0 | 0 | 23 | 0.8 | 0.16 | 0
10 | 27 | 5 | 0 | 0 | 23 | 0.7 | 0.16 | 0
10 | 27 | 6 | 0 | 47 | 25 | 1 | 0.16 | 47
10 | 27 | 7 | 0 | 83 | 27 | 1.3 | 0.16 | 83
10 | 27 | 8 | 23 | 239 | 29 | 1.2 | 0.16 | 262
10 | 27 | 9 | 162 | 401 | 30 | 1.1 | 0.16 | 563
10 | 27 | 10 | 126 | 469 | 31 | 1.1 | 0.16 | 595
10 | 27 | 11 | 56 | 453 | 32 | 1 | 0.16 | 509
10 | 27 | 12 | 100 | 478 | 32 | 0.8 | 0.16 | 578
10 | 27 | 13 | 28 | 342 | 32 | 0.8 | 0.16 | 370
10 | 27 | 14 | 10 | 221 | 31 | 0.8 | 0.16 | 231
10 | 27 | 15 | 163 | 231 | 30 | 0.9 | 0.16 | 394
10 | 27 | 16 | 429 | 86 | 29 | 0.8 | 0.16 | 515
10 | 27 | 17 | 0 | 14 | 28 | 0.6 | 0.16 | 14
10 | 27 | 18 | 0 | 0 | 27 | 0.6 | 0.16 | 0
10 | 27 | 19 | 0 | 0 | 26 | 0.6 | 0.16 | 0
10 | 27 | 20 | 0 | 0 | 26 | 0.6 | 0.16 | 0
10 | 27 | 21 | 0 | 0 | 25 | 0.6 | 0.16 | 0
10 | 27 | 22 | 0 | 0 | 25 | 0.6 | 0.16 | 0
10 | 27 | 23 | 0 | 0 | 25 | 0.7 | 0.16 | 0
10 | 28 | 0 | 0 | 0 | 24 | 0.6 | 0.16 | 0
10 | 28 | 1 | 0 | 0 | 24 | 0.5 | 0.16 | 0
10 | 28 | 2 | 0 | 0 | 24 | 0.4 | 0.16 | 0
10 | 28 | 3 | 0 | 0 | 24 | 0.4 | 0.16 | 0
10 | 28 | 4 | 0 | 0 | 23 | 0.5 | 0.16 | 0
10 | 28 | 5 | 0 | 0 | 23 | 0.7 | 0.16 | 0
10 | 28 | 6 | 0 | 19 | 24 | 1.1 | 0.16 | 19
10 | 28 | 7 | 345 | 159 | 26 | 1.2 | 0.16 | 504
10 | 28 | 8 | 175 | 297 | 27 | 1.2 | 0.16 | 472
10 | 28 | 9 | 382 | 360 | 29 | 1.2 | 0.16 | 742
10 | 28 | 10 | 345 | 439 | 30 | 1.4 | 0.16 | 784
10 | 28 | 11 | 352 | 465 | 30 | 1.6 | 0.16 | 817
10 | 28 | 12 | 312 | 468 | 31 | 1.7 | 0.16 | 780
10 | 28 | 13 | 119 | 430 | 30 | 1.8 | 0.16 | 549
10 | 28 | 14 | 153 | 344 | 30 | 1.9 | 0.16 | 497
10 | 28 | 15 | 19 | 190 | 29 | 1.8 | 0.16 | 209
10 | 28 | 16 | 145 | 112 | 28 | 1.4 | 0.16 | 257
10 | 28 | 17 | 0 | 10 | 27 | 0.9 | 0.16 | 10
10 | 28 | 18 | 0 | 0 | 26 | 0.7 | 0.16 | 0
10 | 28 | 19 | 0 | 0 | 25 | 0.8 | 0.16 | 0
10 | 28 | 20 | 0 | 0 | 25 | 0.8 | 0.16 | 0
10 | 28 | 21 | 0 | 0 | 25 | 0.8 | 0.16 | 0
10 | 28 | 22 | 0 | 0 | 24 | 0.8 | 0.16 | 0
10 | 28 | 23 | 0 | 0 | 24 | 0.8 | 0.16 | 0
10 | 29 | 0 | 0 | 0 | 23 | 0.8 | 0.16 | 0
10 | 29 | 1 | 0 | 0 | 23 | 0.8 | 0.16 | 0
10 | 29 | 2 | 0 | 0 | 23 | 0.8 | 0.16 | 0
10 | 29 | 3 | 0 | 0 | 23 | 0.8 | 0.16 | 0
10 | 29 | 4 | 0 | 0 | 22 | 0.8 | 0.16 | 0
10 | 29 | 5 | 0 | 0 | 22 | 0.8 | 0.16 | 0
10 | 29 | 6 | 0 | 53 | 24 | 1.2 | 0.16 | 53
10 | 29 | 7 | 194 | 177 | 26 | 1.9 | 0.16 | 371
10 | 29 | 8 | 744 | 129 | 28 | 2.3 | 0.16 | 873
10 | 29 | 9 | 811 | 144 | 30 | 2.4 | 0.16 | 955
10 | 29 | 10 | 857 | 146 | 31 | 2.5 | 0.16 | 1003
10 | 29 | 11 | 862 | 156 | 32 | 2.6 | 0.16 | 1018
10 | 29 | 12 | 322 | 464 | 32 | 2.7 | 0.16 | 786
10 | 29 | 13 | 469 | 349 | 32 | 2.7 | 0.16 | 818
10 | 29 | 14 | 578 | 232 | 31 | 2.6 | 0.16 | 810
10 | 29 | 15 | 95 | 226 | 30 | 2.2 | 0.16 | 321
10 | 29 | 16 | 345 | 106 | 29 | 1.5 | 0.16 | 451
10 | 29 | 17 | 0 | 11 | 28 | 0.9 | 0.16 | 11
10 | 29 | 18 | 0 | 0 | 26 | 0.7 | 0.16 | 0
10 | 29 | 19 | 0 | 0 | 26 | 0.7 | 0.16 | 0
10 | 29 | 20 | 0 | 0 | 26 | 0.7 | 0.16 | 0
10 | 29 | 21 | 0 | 0 | 25 | 0.7 | 0.16 | 0
10 | 29 | 22 | 0 | 0 | 25 | 0.7 | 0.16 | 0
10 | 29 | 23 | 0 | 0 | 25 | 0.7 | 0.16 | 0
10 | 30 | 0 | 0 | 0 | 24 | 0.7 | 0.16 | 0
10 | 30 | 1 | 0 | 0 | 24 | 0.8 | 0.16 | 0
10 | 30 | 2 | 0 | 0 | 24 | 0.8 | 0.16 | 0
10 | 30 | 3 | 0 | 0 | 24 | 0.8 | 0.16 | 0
10 | 30 | 4 | 0 | 0 | 23 | 0.8 | 0.16 | 0
10 | 30 | 5 | 0 | 0 | 23 | 0.8 | 0.16 | 0
10 | 30 | 6 | 7 | 62 | 25 | 1.3 | 0.16 | 69
10 | 30 | 7 | 95 | 178 | 27 | 1.9 | 0.16 | 273
10 | 30 | 8 | 110 | 293 | 29 | 2.3 | 0.16 | 403
10 | 30 | 9 | 138 | 397 | 30 | 2.5 | 0.16 | 535
10 | 30 | 10 | 334 | 441 | 31 | 2.6 | 0.16 | 775
10 | 30 | 11 | 268 | 491 | 32 | 2.7 | 0.16 | 759
10 | 30 | 12 | 900 | 124 | 32 | 2.7 | 0.16 | 1024
10 | 30 | 13 | 828 | 148 | 32 | 2.6 | 0.16 | 976
10 | 30 | 14 | 507 | 256 | 31 | 2.5 | 0.16 | 763
10 | 30 | 15 | 348 | 205 | 30 | 2.1 | 0.16 | 553
10 | 30 | 16 | 61 | 110 | 29 | 1.3 | 0.16 | 171
10 | 30 | 17 | 0 | 8 | 28 | 0.6 | 0.16 | 8
10 | 30 | 18 | 0 | 0 | 27 | 0.3 | 0.16 | 0
10 | 30 | 19 | 0 | 0 | 27 | 0.2 | 0.16 | 0
10 | 30 | 20 | 0 | 0 | 26 | 0.4 | 0.16 | 0
10 | 30 | 21 | 0 | 0 | 26 | 0.5 | 0.16 | 0
10 | 30 | 22 | 0 | 0 | 26 | 0.6 | 0.16 | 0
10 | 30 | 23 | 0 | 0 | 25 | 0.6 | 0.16 | 0
10 | 31 | 0 | 0 | 0 | 25 | 0.5 | 0.16 | 0
10 | 31 | 1 | 0 | 0 | 24 | 0.5 | 0.16 | 0
10 | 31 | 2 | 0 | 0 | 24 | 0.6 | 0.16 | 0
10 | 31 | 3 | 0 | 0 | 24 | 0.5 | 0.16 | 0
10 | 31 | 4 | 0 | 0 | 24 | 0.5 | 0.16 | 0
10 | 31 | 5 | 0 | 0 | 24 | 0.4 | 0.16 | 0
10 | 31 | 6 | 0 | 20 | 25 | 0.6 | 0.16 | 20
10 | 31 | 7 | 0 | 129 | 27 | 0.9 | 0.16 | 129
10 | 31 | 8 | 0 | 52 | 28 | 1.4 | 0.16 | 52
10 | 31 | 9 | 154 | 398 | 29 | 1.7 | 0.16 | 552
10 | 31 | 10 | 80 | 445 | 31 | 1.6 | 0.16 | 525
10 | 31 | 11 | 363 | 457 | 32 | 1.4 | 0.16 | 820
10 | 31 | 12 | 807 | 187 | 32 | 1.4 | 0.16 | 994
10 | 31 | 13 | 803 | 164 | 33 | 1.4 | 0.16 | 967
10 | 31 | 14 | 752 | 147 | 32 | 1.3 | 0.16 | 899
10 | 31 | 15 | 654 | 123 | 31 | 1.1 | 0.16 | 777
10 | 31 | 16 | 465 | 80 | 30 | 0.7 | 0.16 | 545
10 | 31 | 17 | 0 | 14 | 29 | 0.4 | 0.16 | 14
10 | 31 | 18 | 0 | 0 | 27 | 0.3 | 0.16 | 0
10 | 31 | 19 | 0 | 0 | 26 | 0.6 | 0.17 | 0
10 | 31 | 20 | 0 | 0 | 26 | 0.5 | 0.17 | 0
10 | 31 | 21 | 0 | 0 | 25 | 0.5 | 0.17 | 0
10 | 31 | 22 | 0 | 0 | 25 | 0.5 | 0.17 | 0
10 | 31 | 23 | 0 | 0 | 25 | 0.6 | 0.17 | 0
11 | 1 | 0 | 0 | 0 | 25 | 0.6 | 0.17 | 0
11 | 1 | 1 | 0 | 0 | 24 | 0.5 | 0.17 | 0
11 | 1 | 2 | 0 | 0 | 24 | 0.5 | 0.17 | 0
11 | 1 | 3 | 0 | 0 | 24 | 0.4 | 0.17 | 0
11 | 1 | 4 | 0 | 0 | 24 | 0.4 | 0.17 | 0
11 | 1 | 5 | 0 | 0 | 24 | 0.3 | 0.17 | 0
11 | 1 | 6 | 305 | 63 | 25 | 0.4 | 0.17 | 368
11 | 1 | 7 | 560 | 119 | 27 | 0.7 | 0.17 | 679
11 | 1 | 8 | 99 | 290 | 29 | 0.9 | 0.17 | 389
11 | 1 | 9 | 762 | 171 | 30 | 1 | 0.17 | 933
11 | 1 | 10 | 276 | 456 | 31 | 1.1 | 0.17 | 732
11 | 1 | 11 | 170 | 501 | 32 | 1.2 | 0.17 | 671
11 | 1 | 12 | 221 | 485 | 32 | 1.4 | 0.17 | 706
11 | 1 | 13 | 233 | 427 | 32 | 1.5 | 0.17 | 660
11 | 1 | 14 | 541 | 243 | 31 | 1.6 | 0.17 | 784
11 | 1 | 15 | 22 | 192 | 30 | 1.5 | 0.17 | 214
11 | 1 | 16 | 82 | 110 | 29 | 1.1 | 0.17 | 192
11 | 1 | 17 | 0 | 7 | 27 | 0.7 | 0.17 | 7
11 | 1 | 18 | 0 | 0 | 26 | 0.6 | 0.17 | 0
11 | 1 | 19 | 0 | 0 | 26 | 0.5 | 0.17 | 0
11 | 1 | 20 | 0 | 0 | 26 | 0.3 | 0.17 | 0
11 | 1 | 21 | 0 | 0 | 25 | 0.2 | 0.17 | 0
11 | 1 | 22 | 0 | 0 | 25 | 0.3 | 0.17 | 0
11 | 1 | 23 | 0 | 0 | 25 | 0.4 | 0.17 | 0
11 | 2 | 0 | 0 | 0 | 25 | 0.6 | 0.17 | 0
11 | 2 | 1 | 0 | 0 | 24 | 0.7 | 0.17 | 0
11 | 2 | 2 | 0 | 0 | 24 | 0.6 | 0.17 | 0
11 | 2 | 3 | 0 | 0 | 24 | 0.5 | 0.17 | 0
11 | 2 | 4 | 0 | 0 | 24 | 0.4 | 0.17 | 0
11 | 2 | 5 | 0 | 0 | 24 | 0.4 | 0.17 | 0
11 | 2 | 6 | 0 | 4 | 24 | 0.5 | 0.17 | 4
11 | 2 | 7 | 0 | 54 | 26 | 0.6 | 0.17 | 54
11 | 2 | 8 | 85 | 285 | 28 | 0.7 | 0.17 | 370
11 | 2 | 9 | 30 | 320 | 30 | 0.6 | 0.17 | 350
11 | 2 | 10 | 20 | 323 | 31 | 0.6 | 0.17 | 343
11 | 2 | 11 | 86 | 478 | 32 | 0.7 | 0.17 | 564
11 | 2 | 12 | 191 | 487 | 32 | 0.6 | 0.17 | 678
11 | 2 | 13 | 520 | 333 | 32 | 0.6 | 0.17 | 853
11 | 2 | 14 | 268 | 330 | 31 | 0.7 | 0.17 | 598
11 | 2 | 15 | 118 | 226 | 30 | 0.8 | 0.17 | 344
11 | 2 | 16 | 8 | 99 | 29 | 0.8 | 0.17 | 107
11 | 2 | 17 | 0 | 5 | 28 | 0.6 | 0.17 | 5
11 | 2 | 18 | 0 | 0 | 27 | 0.5 | 0.17 | 0
11 | 2 | 19 | 0 | 0 | 26 | 0.7 | 0.17 | 0
11 | 2 | 20 | 0 | 0 | 26 | 0.8 | 0.17 | 0
11 | 2 | 21 | 0 | 0 | 26 | 0.9 | 0.17 | 0
11 | 2 | 22 | 0 | 0 | 25 | 1.1 | 0.17 | 0
11 | 2 | 23 | 0 | 0 | 25 | 1.3 | 0.17 | 0
11 | 3 | 0 | 0 | 0 | 24 | 1.2 | 0.17 | 0
11 | 3 | 1 | 0 | 0 | 24 | 1.2 | 0.17 | 0
11 | 3 | 2 | 0 | 0 | 23 | 1.2 | 0.17 | 0
11 | 3 | 3 | 0 | 0 | 23 | 1.1 | 0.17 | 0
11 | 3 | 4 | 0 | 0 | 23 | 1 | 0.17 | 0
11 | 3 | 5 | 0 | 0 | 23 | 1.1 | 0.17 | 0
11 | 3 | 6 | 0 | 20 | 24 | 1.7 | 0.17 | 20
11 | 3 | 7 | 36 | 163 | 26 | 2.4 | 0.17 | 199
11 | 3 | 8 | 7 | 195 | 28 | 2.5 | 0.17 | 202
11 | 3 | 9 | 225 | 393 | 29 | 2.4 | 0.17 | 618
11 | 3 | 10 | 293 | 450 | 30 | 2.2 | 0.17 | 743
11 | 3 | 11 | 16 | 295 | 31 | 2.2 | 0.17 | 311
11 | 3 | 12 | 192 | 486 | 32 | 2.3 | 0.17 | 678
11 | 3 | 13 | 23 | 321 | 31 | 2.4 | 0.17 | 344
11 | 3 | 14 | 617 | 216 | 31 | 2.3 | 0.17 | 833
11 | 3 | 15 | 379 | 197 | 30 | 2 | 0.17 | 576
11 | 3 | 16 | 15 | 101 | 29 | 1.5 | 0.17 | 116
11 | 3 | 17 | 0 | 5 | 27 | 0.9 | 0.17 | 5
11 | 3 | 18 | 0 | 0 | 26 | 0.8 | 0.17 | 0
11 | 3 | 19 | 0 | 0 | 25 | 1 | 0.17 | 0
11 | 3 | 20 | 0 | 0 | 25 | 1.2 | 0.17 | 0
11 | 3 | 21 | 0 | 0 | 25 | 1.3 | 0.17 | 0
11 | 3 | 22 | 0 | 0 | 24 | 1.3 | 0.17 | 0
11 | 3 | 23 | 0 | 0 | 24 | 1.2 | 0.17 | 0
11 | 4 | 0 | 0 | 0 | 24 | 1 | 0.17 | 0
11 | 4 | 1 | 0 | 0 | 24 | 1 | 0.17 | 0
11 | 4 | 2 | 0 | 0 | 24 | 0.9 | 0.17 | 0
11 | 4 | 3 | 0 | 0 | 23 | 0.8 | 0.17 | 0
11 | 4 | 4 | 0 | 0 | 23 | 0.7 | 0.17 | 0
11 | 4 | 5 | 0 | 0 | 23 | 0.7 | 0.17 | 0
11 | 4 | 6 | 122 | 65 | 24 | 1.1 | 0.17 | 187
11 | 4 | 7 | 292 | 165 | 25 | 1.5 | 0.17 | 457
11 | 4 | 8 | 396 | 255 | 26 | 1.8 | 0.17 | 651
11 | 4 | 9 | 279 | 382 | 27 | 2.1 | 0.17 | 661
11 | 4 | 10 | 205 | 466 | 28 | 2.2 | 0.17 | 671
11 | 4 | 11 | 99 | 483 | 29 | 2.2 | 0.17 | 582
11 | 4 | 12 | 151 | 484 | 29 | 2 | 0.17 | 635
11 | 4 | 13 | 225 | 426 | 30 | 1.6 | 0.17 | 651
11 | 4 | 14 | 475 | 267 | 30 | 1 | 0.17 | 742
11 | 4 | 15 | 63 | 215 | 30 | 0.3 | 0.17 | 278
11 | 4 | 16 | 173 | 108 | 29 | 0.1 | 0.17 | 281
11 | 4 | 17 | 0 | 9 | 27 | 0.3 | 0.17 | 9
11 | 4 | 18 | 0 | 0 | 27 | 0.4 | 0.17 | 0
11 | 4 | 19 | 0 | 0 | 26 | 0.4 | 0.17 | 0
11 | 4 | 20 | 0 | 0 | 26 | 0.5 | 0.17 | 0
11 | 4 | 21 | 0 | 0 | 25 | 0.5 | 0.17 | 0
11 | 4 | 22 | 0 | 0 | 25 | 0.5 | 0.17 | 0
11 | 4 | 23 | 0 | 0 | 25 | 0.5 | 0.17 | 0
11 | 5 | 0 | 0 | 0 | 25 | 0.5 | 0.17 | 0
11 | 5 | 1 | 0 | 0 | 24 | 0.6 | 0.17 | 0
11 | 5 | 2 | 0 | 0 | 24 | 0.6 | 0.17 | 0
11 | 5 | 3 | 0 | 0 | 24 | 0.5 | 0.17 | 0
11 | 5 | 4 | 0 | 0 | 24 | 0.4 | 0.17 | 0
11 | 5 | 5 | 0 | 0 | 24 | 0.2 | 0.17 | 0
11 | 5 | 6 | 0 | 3 | 24 | 0.3 | 0.17 | 3
11 | 5 | 7 | 23 | 156 | 26 | 0.7 | 0.17 | 179
11 | 5 | 8 | 50 | 266 | 27 | 1.2 | 0.17 | 316
11 | 5 | 9 | 80 | 375 | 28 | 1.5 | 0.17 | 455
11 | 5 | 10 | 297 | 447 | 29 | 1.4 | 0.17 | 744
11 | 5 | 11 | 279 | 483 | 29 | 1.2 | 0.17 | 762
11 | 5 | 12 | 335 | 454 | 29 | 1 | 0.17 | 789
11 | 5 | 13 | 106 | 419 | 29 | 1 | 0.17 | 525
11 | 5 | 14 | 23 | 265 | 28 | 1 | 0.17 | 288
11 | 5 | 15 | 384 | 195 | 27 | 0.9 | 0.17 | 579
11 | 5 | 16 | 271 | 101 | 27 | 0.7 | 0.17 | 372
11 | 5 | 17 | 0 | 10 | 26 | 0.4 | 0.17 | 10
11 | 5 | 18 | 0 | 0 | 26 | 0.4 | 0.17 | 0
11 | 5 | 19 | 0 | 0 | 26 | 0.4 | 0.17 | 0
11 | 5 | 20 | 0 | 0 | 25 | 0.5 | 0.17 | 0
11 | 5 | 21 | 0 | 0 | 25 | 0.6 | 0.17 | 0
11 | 5 | 22 | 0 | 0 | 25 | 0.7 | 0.17 | 0
11 | 5 | 23 | 0 | 0 | 25 | 0.8 | 0.17 | 0
11 | 6 | 0 | 0 | 0 | 25 | 0.7 | 0.17 | 0
11 | 6 | 1 | 0 | 0 | 25 | 0.7 | 0.17 | 0
11 | 6 | 2 | 0 | 0 | 25 | 0.6 | 0.17 | 0
11 | 6 | 3 | 0 | 0 | 25 | 0.4 | 0.17 | 0
11 | 6 | 4 | 0 | 0 | 24 | 0.2 | 0.17 | 0
11 | 6 | 5 | 0 | 0 | 24 | 0.2 | 0.17 | 0
11 | 6 | 6 | 286 | 57 | 24 | 0.3 | 0.17 | 343
11 | 6 | 7 | 76 | 173 | 26 | 0.5 | 0.17 | 249
11 | 6 | 8 | 1 | 172 | 27 | 0.8 | 0.17 | 173
11 | 6 | 9 | 865 | 108 | 29 | 0.8 | 0.17 | 973
11 | 6 | 10 | 78 | 439 | 30 | 0.8 | 0.17 | 517
11 | 6 | 11 | 902 | 122 | 31 | 0.8 | 0.17 | 1024
11 | 6 | 12 | 68 | 446 | 31 | 1 | 0.17 | 514
11 | 6 | 13 | 84 | 408 | 30 | 1.2 | 0.17 | 492
11 | 6 | 14 | 726 | 157 | 30 | 1.4 | 0.17 | 883
11 | 6 | 15 | 629 | 129 | 29 | 1.4 | 0.17 | 758
11 | 6 | 16 | 426 | 89 | 28 | 1.1 | 0.17 | 515
11 | 6 | 17 | 0 | 13 | 26 | 0.8 | 0.17 | 13
11 | 6 | 18 | 0 | 0 | 26 | 0.7 | 0.17 | 0
11 | 6 | 19 | 0 | 0 | 26 | 0.7 | 0.17 | 0
11 | 6 | 20 | 0 | 0 | 25 | 0.7 | 0.17 | 0
11 | 6 | 21 | 0 | 0 | 25 | 0.7 | 0.17 | 0
11 | 6 | 22 | 0 | 0 | 25 | 0.7 | 0.17 | 0
11 | 6 | 23 | 0 | 0 | 25 | 0.6 | 0.17 | 0
11 | 7 | 0 | 0 | 0 | 25 | 0.6 | 0.17 | 0
11 | 7 | 1 | 0 | 0 | 25 | 0.6 | 0.17 | 0
11 | 7 | 2 | 0 | 0 | 25 | 0.6 | 0.17 | 0
11 | 7 | 3 | 0 | 0 | 24 | 0.6 | 0.17 | 0
11 | 7 | 4 | 0 | 0 | 24 | 0.5 | 0.17 | 0
11 | 7 | 5 | 0 | 0 | 25 | 0.3 | 0.17 | 0
11 | 7 | 6 | 0 | 3 | 25 | 0.2 | 0.17 | 3
11 | 7 | 7 | 0 | 9 | 26 | 0.3 | 0.17 | 9
11 | 7 | 8 | 0 | 42 | 27 | 0.3 | 0.17 | 42
11 | 7 | 9 | 12 | 244 | 28 | 0.4 | 0.17 | 256
11 | 7 | 10 | 80 | 439 | 29 | 0.6 | 0.17 | 519
11 | 7 | 11 | 66 | 456 | 30 | 0.8 | 0.17 | 522
11 | 7 | 12 | 232 | 478 | 31 | 0.8 | 0.17 | 710
11 | 7 | 13 | 49 | 376 | 31 | 0.5 | 0.17 | 425
11 | 7 | 14 | 136 | 336 | 30 | 0.2 | 0.17 | 472
11 | 7 | 15 | 120 | 224 | 29 | 0.1 | 0.17 | 344
11 | 7 | 16 | 42 | 105 | 28 | 0.2 | 0.17 | 147
11 | 7 | 17 | 0 | 13 | 27 | 0.3 | 0.17 | 13
11 | 7 | 18 | 0 | 0 | 26 | 0.4 | 0.17 | 0
11 | 7 | 19 | 0 | 0 | 26 | 0.5 | 0.17 | 0
11 | 7 | 20 | 0 | 0 | 26 | 0.7 | 0.17 | 0
11 | 7 | 21 | 0 | 0 | 25 | 0.8 | 0.17 | 0
11 | 7 | 22 | 0 | 0 | 25 | 0.9 | 0.17 | 0
11 | 7 | 23 | 0 | 0 | 25 | 0.9 | 0.17 | 0
11 | 8 | 0 | 0 | 0 | 25 | 0.9 | 0.17 | 0
11 | 8 | 1 | 0 | 0 | 25 | 0.9 | 0.17 | 0
11 | 8 | 2 | 0 | 0 | 25 | 0.9 | 0.17 | 0
11 | 8 | 3 | 0 | 0 | 24 | 0.9 | 0.17 | 0
11 | 8 | 4 | 0 | 0 | 24 | 0.9 | 0.17 | 0
11 | 8 | 5 | 0 | 0 | 24 | 0.9 | 0.17 | 0
11 | 8 | 6 | 421 | 47 | 25 | 1.2 | 0.17 | 468
11 | 8 | 7 | 682 | 81 | 26 | 1.5 | 0.17 | 763
11 | 8 | 8 | 316 | 272 | 28 | 1.6 | 0.17 | 588
11 | 8 | 9 | 863 | 111 | 29 | 1.8 | 0.17 | 974
11 | 8 | 10 | 400 | 404 | 29 | 1.9 | 0.17 | 804
11 | 8 | 11 | 873 | 143 | 30 | 2 | 0.17 | 1016
11 | 8 | 12 | 873 | 139 | 31 | 1.9 | 0.17 | 1012
11 | 8 | 13 | 811 | 155 | 31 | 1.8 | 0.17 | 966
11 | 8 | 14 | 757 | 142 | 30 | 1.7 | 0.17 | 899
11 | 8 | 15 | 569 | 147 | 29 | 1.4 | 0.17 | 716
11 | 8 | 16 | 0 | 79 | 28 | 1 | 0.17 | 79
11 | 8 | 17 | 0 | 5 | 27 | 0.7 | 0.17 | 5
11 | 8 | 18 | 0 | 0 | 26 | 0.7 | 0.17 | 0
11 | 8 | 19 | 0 | 0 | 26 | 0.7 | 0.17 | 0
11 | 8 | 20 | 0 | 0 | 25 | 0.7 | 0.17 | 0
11 | 8 | 21 | 0 | 0 | 25 | 0.7 | 0.17 | 0
11 | 8 | 22 | 0 | 0 | 24 | 0.7 | 0.17 | 0
11 | 8 | 23 | 0 | 0 | 24 | 0.7 | 0.17 | 0
11 | 9 | 0 | 0 | 0 | 24 | 0.8 | 0.17 | 0
11 | 9 | 1 | 0 | 0 | 24 | 0.8 | 0.17 | 0
11 | 9 | 2 | 0 | 0 | 23 | 0.8 | 0.17 | 0
11 | 9 | 3 | 0 | 0 | 23 | 0.8 | 0.17 | 0
11 | 9 | 4 | 0 | 0 | 23 | 0.8 | 0.17 | 0
11 | 9 | 5 | 0 | 0 | 23 | 0.8 | 0.17 | 0
11 | 9 | 6 | 352 | 55 | 25 | 1.2 | 0.17 | 407
11 | 9 | 7 | 0 | 13 | 26 | 1.7 | 0.17 | 13
11 | 9 | 8 | 769 | 113 | 28 | 1.9 | 0.17 | 882
11 | 9 | 9 | 167 | 391 | 29 | 2.1 | 0.17 | 558
11 | 9 | 10 | 398 | 404 | 30 | 2.2 | 0.17 | 802
11 | 9 | 11 | 124 | 487 | 31 | 2.2 | 0.17 | 611
11 | 9 | 12 | 524 | 387 | 32 | 2.1 | 0.17 | 911
11 | 9 | 13 | 377 | 386 | 33 | 2 | 0.17 | 763
11 | 9 | 14 | 600 | 219 | 32 | 1.8 | 0.17 | 819
11 | 9 | 15 | 331 | 204 | 31 | 1.4 | 0.17 | 535
11 | 9 | 16 | 460 | 83 | 30 | 0.9 | 0.17 | 543
11 | 9 | 17 | 0 | 13 | 29 | 0.6 | 0.17 | 13
11 | 9 | 18 | 0 | 0 | 27 | 0.6 | 0.17 | 0
11 | 9 | 19 | 0 | 0 | 26 | 0.6 | 0.17 | 0
11 | 9 | 20 | 0 | 0 | 26 | 0.6 | 0.17 | 0
11 | 9 | 21 | 0 | 0 | 25 | 0.6 | 0.17 | 0
11 | 9 | 22 | 0 | 0 | 25 | 0.6 | 0.17 | 0
11 | 9 | 23 | 0 | 0 | 25 | 0.6 | 0.17 | 0
11 | 10 | 0 | 0 | 0 | 25 | 0.6 | 0.17 | 0
11 | 10 | 1 | 0 | 0 | 24 | 0.6 | 0.17 | 0
11 | 10 | 2 | 0 | 0 | 24 | 0.5 | 0.17 | 0
11 | 10 | 3 | 0 | 0 | 24 | 0.5 | 0.17 | 0
11 | 10 | 4 | 0 | 0 | 24 | 0.6 | 0.17 | 0
11 | 10 | 5 | 0 | 0 | 24 | 0.8 | 0.17 | 0
11 | 10 | 6 | 17 | 61 | 25 | 1.3 | 0.17 | 78
11 | 10 | 7 | 246 | 167 | 27 | 1.8 | 0.17 | 413
11 | 10 | 8 | 268 | 279 | 29 | 2 | 0.17 | 547
11 | 10 | 9 | 843 | 123 | 31 | 2.2 | 0.17 | 966
11 | 10 | 10 | 866 | 138 | 32 | 2.4 | 0.17 | 1004
11 | 10 | 11 | 879 | 141 | 32 | 2.6 | 0.17 | 1020
11 | 10 | 12 | 872 | 140 | 33 | 2.7 | 0.17 | 1012
11 | 10 | 13 | 826 | 147 | 33 | 2.8 | 0.17 | 973
11 | 10 | 14 | 762 | 140 | 32 | 2.7 | 0.17 | 902
11 | 10 | 15 | 652 | 122 | 31 | 2.4 | 0.17 | 774
11 | 10 | 16 | 0 | 90 | 30 | 1.6 | 0.17 | 90
11 | 10 | 17 | 0 | 5 | 28 | 0.9 | 0.17 | 5
11 | 10 | 18 | 0 | 0 | 28 | 0.8 | 0.17 | 0
11 | 10 | 19 | 0 | 0 | 27 | 0.8 | 0.17 | 0
11 | 10 | 20 | 0 | 0 | 27 | 0.8 | 0.17 | 0
11 | 10 | 21 | 0 | 0 | 26 | 0.9 | 0.17 | 0
11 | 10 | 22 | 0 | 0 | 26 | 0.9 | 0.17 | 0
11 | 10 | 23 | 0 | 0 | 25 | 1 | 0.17 | 0
11 | 11 | 0 | 0 | 0 | 25 | 1.1 | 0.17 | 0
11 | 11 | 1 | 0 | 0 | 24 | 1.2 | 0.17 | 0
11 | 11 | 2 | 0 | 0 | 24 | 1.1 | 0.17 | 0
11 | 11 | 3 | 0 | 0 | 24 | 1.1 | 0.17 | 0
11 | 11 | 4 | 0 | 0 | 23 | 1.1 | 0.17 | 0
11 | 11 | 5 | 0 | 0 | 23 | 1.2 | 0.17 | 0
11 | 11 | 6 | 0 | 43 | 25 | 1.9 | 0.17 | 43
11 | 11 | 7 | 0 | 112 | 27 | 2.6 | 0.17 | 112
11 | 11 | 8 | 10 | 205 | 29 | 2.7 | 0.17 | 215
11 | 11 | 9 | 449 | 319 | 30 | 2.6 | 0.17 | 768
11 | 11 | 10 | 557 | 352 | 31 | 2.5 | 0.17 | 909
11 | 11 | 11 | 449 | 410 | 32 | 2.5 | 0.17 | 859
11 | 11 | 12 | 283 | 464 | 33 | 2.5 | 0.17 | 747
11 | 11 | 13 | 256 | 415 | 33 | 2.6 | 0.17 | 671
11 | 11 | 14 | 278 | 322 | 32 | 2.4 | 0.17 | 600
11 | 11 | 15 | 712 | 100 | 31 | 1.9 | 0.17 | 812
11 | 11 | 16 | 525 | 70 | 30 | 1.1 | 0.17 | 595
11 | 11 | 17 | 76 | 12 | 29 | 0.6 | 0.17 | 88
11 | 11 | 18 | 0 | 0 | 28 | 0.4 | 0.17 | 0
11 | 11 | 19 | 0 | 0 | 27 | 0.5 | 0.17 | 0
11 | 11 | 20 | 0 | 0 | 26 | 0.7 | 0.17 | 0
11 | 11 | 21 | 0 | 0 | 25 | 0.8 | 0.17 | 0
11 | 11 | 22 | 0 | 0 | 25 | 0.8 | 0.17 | 0
11 | 11 | 23 | 0 | 0 | 24 | 0.8 | 0.17 | 0
11 | 12 | 0 | 0 | 0 | 24 | 0.8 | 0.17 | 0
11 | 12 | 1 | 0 | 0 | 23 | 0.8 | 0.17 | 0
11 | 12 | 2 | 0 | 0 | 23 | 0.8 | 0.17 | 0
11 | 12 | 3 | 0 | 0 | 23 | 0.8 | 0.17 | 0
11 | 12 | 4 | 0 | 0 | 23 | 0.8 | 0.17 | 0
11 | 12 | 5 | 0 | 0 | 23 | 0.8 | 0.17 | 0
11 | 12 | 6 | 0 | 50 | 24 | 1.2 | 0.17 | 50
11 | 12 | 7 | 0 | 47 | 27 | 1.7 | 0.17 | 47
11 | 12 | 8 | 66 | 271 | 29 | 1.9 | 0.17 | 337
11 | 12 | 9 | 164 | 388 | 31 | 1.9 | 0.17 | 552
11 | 12 | 10 | 131 | 455 | 32 | 1.9 | 0.17 | 586
11 | 12 | 11 | 232 | 486 | 33 | 1.9 | 0.17 | 718
11 | 12 | 12 | 349 | 447 | 33 | 1.9 | 0.17 | 796
11 | 12 | 13 | 320 | 400 | 33 | 1.8 | 0.17 | 720
11 | 12 | 14 | 552 | 234 | 32 | 1.5 | 0.17 | 786
11 | 12 | 15 | 294 | 209 | 31 | 1.1 | 0.17 | 503
11 | 12 | 16 | 371 | 90 | 30 | 0.7 | 0.17 | 461
11 | 12 | 17 | 26 | 11 | 29 | 0.5 | 0.17 | 37
11 | 12 | 18 | 0 | 0 | 28 | 0.5 | 0.17 | 0
11 | 12 | 19 | 0 | 0 | 27 | 0.6 | 0.17 | 0
11 | 12 | 20 | 0 | 0 | 27 | 0.7 | 0.17 | 0
11 | 12 | 21 | 0 | 0 | 26 | 0.7 | 0.17 | 0
11 | 12 | 22 | 0 | 0 | 26 | 0.7 | 0.17 | 0
11 | 12 | 23 | 0 | 0 | 26 | 0.8 | 0.17 | 0
11 | 13 | 0 | 0 | 0 | 25 | 0.7 | 0.17 | 0
11 | 13 | 1 | 0 | 0 | 25 | 0.7 | 0.17 | 0
11 | 13 | 2 | 0 | 0 | 25 | 0.6 | 0.17 | 0
11 | 13 | 3 | 0 | 0 | 25 | 0.6 | 0.17 | 0
11 | 13 | 4 | 0 | 0 | 25 | 0.6 | 0.17 | 0
11 | 13 | 5 | 0 | 0 | 25 | 0.6 | 0.17 | 0
11 | 13 | 6 | 138 | 62 | 26 | 1 | 0.17 | 200
11 | 13 | 7 | 357 | 150 | 28 | 1.4 | 0.17 | 507
11 | 13 | 8 | 162 | 287 | 29 | 1.7 | 0.17 | 449
11 | 13 | 9 | 832 | 126 | 31 | 1.7 | 0.17 | 958
11 | 13 | 10 | 394 | 404 | 32 | 1.5 | 0.17 | 798
11 | 13 | 11 | 476 | 406 | 33 | 1.2 | 0.17 | 882
11 | 13 | 12 | 535 | 379 | 33 | 1.1 | 0.17 | 914
11 | 13 | 13 | 353 | 390 | 33 | 1 | 0.17 | 743
11 | 13 | 14 | 582 | 224 | 32 | 0.9 | 0.17 | 806
11 | 13 | 15 | 153 | 223 | 32 | 0.8 | 0.17 | 376
11 | 13 | 16 | 393 | 87 | 31 | 0.6 | 0.17 | 480
11 | 13 | 17 | 0 | 12 | 29 | 0.4 | 0.17 | 12
11 | 13 | 18 | 0 | 0 | 29 | 0.4 | 0.17 | 0
11 | 13 | 19 | 0 | 0 | 28 | 0.4 | 0.17 | 0
11 | 13 | 20 | 0 | 0 | 27 | 0.5 | 0.17 | 0
11 | 13 | 21 | 0 | 0 | 27 | 0.5 | 0.17 | 0
11 | 13 | 22 | 0 | 0 | 27 | 0.6 | 0.17 | 0
11 | 13 | 23 | 0 | 0 | 26 | 0.7 | 0.17 | 0
11 | 14 | 0 | 0 | 0 | 26 | 0.7 | 0.17 | 0
11 | 14 | 1 | 0 | 0 | 26 | 0.8 | 0.17 | 0
11 | 14 | 2 | 0 | 0 | 25 | 0.8 | 0.17 | 0
11 | 14 | 3 | 0 | 0 | 25 | 0.8 | 0.17 | 0
11 | 14 | 4 | 0 | 0 | 25 | 0.8 | 0.17 | 0
11 | 14 | 5 | 0 | 0 | 25 | 1 | 0.17 | 0
11 | 14 | 6 | 380 | 49 | 27 | 1.5 | 0.17 | 429
11 | 14 | 7 | 139 | 171 | 29 | 1.8 | 0.17 | 310
11 | 14 | 8 | 15 | 217 | 30 | 1.6 | 0.17 | 232
11 | 14 | 9 | 112 | 380 | 32 | 1.5 | 0.17 | 492
11 | 14 | 10 | 13 | 261 | 33 | 1.5 | 0.17 | 274
11 | 14 | 11 | 520 | 397 | 33 | 1.7 | 0.17 | 917
11 | 14 | 12 | 866 | 142 | 34 | 2 | 0.17 | 1008
11 | 14 | 13 | 476 | 337 | 34 | 2.2 | 0.17 | 813
11 | 14 | 14 | 722 | 158 | 33 | 2.2 | 0.17 | 880
11 | 14 | 15 | 367 | 196 | 32 | 1.8 | 0.17 | 563
11 | 14 | 16 | 153 | 108 | 31 | 1.2 | 0.17 | 261
11 | 14 | 17 | 0 | 8 | 29 | 0.8 | 0.17 | 8
11 | 14 | 18 | 0 | 0 | 28 | 0.8 | 0.17 | 0
11 | 14 | 19 | 0 | 0 | 28 | 0.9 | 0.17 | 0
11 | 14 | 20 | 0 | 0 | 27 | 0.9 | 0.17 | 0
11 | 14 | 21 | 0 | 0 | 27 | 1 | 0.17 | 0
11 | 14 | 22 | 0 | 0 | 26 | 1 | 0.17 | 0
11 | 14 | 23 | 0 | 0 | 26 | 1.1 | 0.17 | 0
11 | 15 | 0 | 0 | 0 | 26 | 1.2 | 0.17 | 0
11 | 15 | 1 | 0 | 0 | 25 | 1.1 | 0.17 | 0
11 | 15 | 2 | 0 | 0 | 25 | 0.9 | 0.17 | 0
11 | 15 | 3 | 0 | 0 | 25 | 0.7 | 0.17 | 0
11 | 15 | 4 | 0 | 0 | 24 | 0.7 | 0.17 | 0
11 | 15 | 5 | 0 | 0 | 24 | 0.9 | 0.17 | 0
11 | 15 | 6 | 0 | 42 | 25 | 1.5 | 0.17 | 42
11 | 15 | 7 | 245 | 164 | 27 | 2.3 | 0.17 | 409
11 | 15 | 8 | 95 | 278 | 29 | 2.6 | 0.17 | 373
11 | 15 | 9 | 214 | 383 | 31 | 2.6 | 0.17 | 597
11 | 15 | 10 | 316 | 433 | 32 | 2.7 | 0.17 | 749
11 | 15 | 11 | 153 | 487 | 33 | 2.8 | 0.17 | 640
11 | 15 | 12 | 137 | 472 | 33 | 2.9 | 0.17 | 609
11 | 15 | 13 | 128 | 418 | 32 | 2.9 | 0.17 | 546
11 | 15 | 14 | 234 | 328 | 31 | 2.6 | 0.17 | 562
11 | 15 | 15 | 256 | 214 | 30 | 2 | 0.17 | 470
11 | 15 | 16 | 88 | 108 | 29 | 1.2 | 0.17 | 196
11 | 15 | 17 | 0 | 8 | 28 | 0.9 | 0.17 | 8
11 | 15 | 18 | 0 | 0 | 27 | 0.9 | 0.17 | 0
11 | 15 | 19 | 0 | 0 | 27 | 0.9 | 0.17 | 0
11 | 15 | 20 | 0 | 0 | 27 | 0.9 | 0.17 | 0
11 | 15 | 21 | 0 | 0 | 26 | 0.9 | 0.17 | 0
11 | 15 | 22 | 0 | 0 | 26 | 0.9 | 0.17 | 0
11 | 15 | 23 | 0 | 0 | 26 | 0.9 | 0.17 | 0
11 | 16 | 0 | 0 | 0 | 26 | 1 | 0.17 | 0
11 | 16 | 1 | 0 | 0 | 25 | 1 | 0.17 | 0
11 | 16 | 2 | 0 | 0 | 25 | 0.9 | 0.17 | 0
11 | 16 | 3 | 0 | 0 | 25 | 0.8 | 0.17 | 0
11 | 16 | 4 | 0 | 0 | 24 | 0.6 | 0.17 | 0
11 | 16 | 5 | 0 | 0 | 24 | 0.7 | 0.17 | 0
11 | 16 | 6 | 42 | 60 | 25 | 1.3 | 0.17 | 102
11 | 16 | 7 | 657 | 84 | 26 | 1.9 | 0.17 | 741
11 | 16 | 8 | 782 | 104 | 28 | 2 | 0.17 | 886
11 | 16 | 9 | 840 | 121 | 29 | 1.8 | 0.17 | 961
11 | 16 | 10 | 852 | 144 | 30 | 2 | 0.17 | 996
11 | 16 | 11 | 865 | 147 | 30 | 2.5 | 0.17 | 1012
11 | 16 | 12 | 234 | 470 | 30 | 2.8 | 0.17 | 704
11 | 16 | 13 | 292 | 405 | 30 | 2.8 | 0.17 | 697
11 | 16 | 14 | 457 | 270 | 29 | 2.5 | 0.17 | 727
11 | 16 | 15 | 417 | 185 | 28 | 2 | 0.17 | 602
11 | 16 | 16 | 377 | 89 | 27 | 1.1 | 0.17 | 466
11 | 16 | 17 | 0 | 9 | 26 | 0.7 | 0.17 | 9
11 | 16 | 18 | 0 | 0 | 26 | 0.6 | 0.17 | 0
11 | 16 | 19 | 0 | 0 | 25 | 0.6 | 0.17 | 0
11 | 16 | 20 | 0 | 0 | 25 | 0.6 | 0.17 | 0
11 | 16 | 21 | 0 | 0 | 25 | 0.7 | 0.17 | 0
11 | 16 | 22 | 0 | 0 | 24 | 0.7 | 0.17 | 0
11 | 16 | 23 | 0 | 0 | 24 | 0.7 | 0.17 | 0
11 | 17 | 0 | 0 | 0 | 24 | 0.7 | 0.17 | 0
11 | 17 | 1 | 0 | 0 | 24 | 0.7 | 0.17 | 0
11 | 17 | 2 | 0 | 0 | 24 | 0.7 | 0.17 | 0
11 | 17 | 3 | 0 | 0 | 24 | 0.6 | 0.17 | 0
11 | 17 | 4 | 0 | 0 | 24 | 0.6 | 0.17 | 0
11 | 17 | 5 | 0 | 0 | 24 | 0.5 | 0.17 | 0
11 | 17 | 6 | 0 | 5 | 24 | 0.7 | 0.17 | 5
11 | 17 | 7 | 0 | 66 | 25 | 0.9 | 0.17 | 66
11 | 17 | 8 | 10 | 202 | 27 | 0.9 | 0.17 | 212
11 | 17 | 9 | 14 | 256 | 28 | 0.9 | 0.17 | 270
11 | 17 | 10 | 37 | 376 | 28 | 1.3 | 0.17 | 413
11 | 17 | 11 | 14 | 270 | 29 | 1.5 | 0.17 | 284
11 | 17 | 12 | 13 | 254 | 29 | 1.6 | 0.17 | 267
11 | 17 | 13 | 51 | 373 | 29 | 1.6 | 0.17 | 424
11 | 17 | 14 | 100 | 324 | 29 | 1.7 | 0.17 | 424
11 | 17 | 15 | 431 | 182 | 28 | 1.5 | 0.17 | 613
11 | 17 | 16 | 337 | 100 | 27 | 1 | 0.17 | 437
11 | 17 | 17 | 0 | 11 | 26 | 0.7 | 0.17 | 11
11 | 17 | 18 | 0 | 0 | 26 | 0.7 | 0.17 | 0
11 | 17 | 19 | 0 | 0 | 26 | 0.7 | 0.17 | 0
11 | 17 | 20 | 0 | 0 | 25 | 0.7 | 0.17 | 0
11 | 17 | 21 | 0 | 0 | 25 | 0.7 | 0.17 | 0
11 | 17 | 22 | 0 | 0 | 25 | 0.7 | 0.17 | 0
11 | 17 | 23 | 0 | 0 | 24 | 0.7 | 0.17 | 0
11 | 18 | 0 | 0 | 0 | 24 | 0.7 | 0.17 | 0
11 | 18 | 1 | 0 | 0 | 24 | 0.7 | 0.17 | 0
11 | 18 | 2 | 0 | 0 | 24 | 0.7 | 0.17 | 0
11 | 18 | 3 | 0 | 0 | 23 | 0.7 | 0.17 | 0
11 | 18 | 4 | 0 | 0 | 23 | 0.7 | 0.17 | 0
11 | 18 | 5 | 0 | 0 | 23 | 0.6 | 0.17 | 0
11 | 18 | 6 | 0 | 3 | 25 | 0.7 | 0.17 | 3
11 | 18 | 7 | 3 | 136 | 27 | 0.5 | 0.17 | 139
11 | 18 | 8 | 91 | 275 | 28 | 0.2 | 0.17 | 366
11 | 18 | 9 | 30 | 309 | 29 | 0.4 | 0.17 | 339
11 | 18 | 10 | 262 | 443 | 31 | 0.8 | 0.17 | 705
11 | 18 | 11 | 3 | 155 | 32 | 1.1 | 0.17 | 158
11 | 18 | 12 | 350 | 439 | 32 | 1.2 | 0.17 | 789
11 | 18 | 13 | 844 | 135 | 32 | 1.2 | 0.17 | 979
11 | 18 | 14 | 420 | 286 | 32 | 1.2 | 0.17 | 706
11 | 18 | 15 | 699 | 104 | 31 | 1 | 0.17 | 803
11 | 18 | 16 | 116 | 108 | 30 | 0.6 | 0.17 | 224
11 | 18 | 17 | 0 | 14 | 28 | 0.4 | 0.17 | 14
11 | 18 | 18 | 0 | 0 | 27 | 0.3 | 0.17 | 0
11 | 18 | 19 | 0 | 0 | 27 | 0.1 | 0.17 | 0
11 | 18 | 20 | 0 | 0 | 26 | 0.2 | 0.17 | 0
11 | 18 | 21 | 0 | 0 | 26 | 0.4 | 0.17 | 0
11 | 18 | 22 | 0 | 0 | 25 | 0.5 | 0.17 | 0
11 | 18 | 23 | 0 | 0 | 25 | 0.6 | 0.17 | 0
11 | 19 | 0 | 0 | 0 | 25 | 0.7 | 0.17 | 0
11 | 19 | 1 | 0 | 0 | 25 | 0.7 | 0.17 | 0
11 | 19 | 2 | 0 | 0 | 24 | 0.7 | 0.17 | 0
11 | 19 | 3 | 0 | 0 | 24 | 0.8 | 0.17 | 0
11 | 19 | 4 | 0 | 0 | 24 | 0.7 | 0.17 | 0
11 | 19 | 5 | 0 | 0 | 24 | 0.7 | 0.17 | 0
11 | 19 | 6 | 0 | 31 | 25 | 1 | 0.17 | 31
11 | 19 | 7 | 0 | 77 | 27 | 1.4 | 0.17 | 77
11 | 19 | 8 | 62 | 263 | 28 | 1.4 | 0.17 | 325
11 | 19 | 9 | 81 | 363 | 29 | 1.6 | 0.17 | 444
11 | 19 | 10 | 182 | 452 | 30 | 1.7 | 0.17 | 634
11 | 19 | 11 | 398 | 424 | 30 | 1.9 | 0.17 | 822
11 | 19 | 12 | 451 | 391 | 30 | 2.2 | 0.17 | 842
11 | 19 | 13 | 747 | 193 | 30 | 2.4 | 0.17 | 940
11 | 19 | 14 | 563 | 229 | 30 | 2.5 | 0.17 | 792
11 | 19 | 15 | 38 | 200 | 29 | 2.4 | 0.17 | 238
11 | 19 | 16 | 375 | 98 | 28 | 1.8 | 0.17 | 473
11 | 19 | 17 | 0 | 12 | 26 | 1.2 | 0.17 | 12
11 | 19 | 18 | 0 | 0 | 26 | 1.2 | 0.17 | 0
11 | 19 | 19 | 0 | 0 | 25 | 1.4 | 0.17 | 0
11 | 19 | 20 | 0 | 0 | 25 | 1.4 | 0.17 | 0
11 | 19 | 21 | 0 | 0 | 25 | 1.3 | 0.17 | 0
11 | 19 | 22 | 0 | 0 | 25 | 1.1 | 0.17 | 0
11 | 19 | 23 | 0 | 0 | 24 | 0.9 | 0.17 | 0
11 | 20 | 0 | 0 | 0 | 24 | 0.9 | 0.17 | 0
11 | 20 | 1 | 0 | 0 | 24 | 0.9 | 0.17 | 0
11 | 20 | 2 | 0 | 0 | 24 | 0.9 | 0.17 | 0
11 | 20 | 3 | 0 | 0 | 24 | 0.9 | 0.17 | 0
11 | 20 | 4 | 0 | 0 | 24 | 0.9 | 0.17 | 0
11 | 20 | 5 | 0 | 0 | 24 | 1 | 0.17 | 0
11 | 20 | 6 | 285 | 56 | 25 | 1.4 | 0.17 | 341
11 | 20 | 7 | 576 | 106 | 27 | 1.8 | 0.17 | 682
11 | 20 | 8 | 723 | 131 | 30 | 1.8 | 0.17 | 854
11 | 20 | 9 | 803 | 143 | 31 | 1.5 | 0.17 | 946
11 | 20 | 10 | 134 | 448 | 32 | 1.4 | 0.17 | 582
11 | 20 | 11 | 136 | 479 | 33 | 1.4 | 0.17 | 615
11 | 20 | 12 | 423 | 401 | 33 | 1.5 | 0.17 | 824
11 | 20 | 13 | 369 | 381 | 32 | 1.5 | 0.17 | 750
11 | 20 | 14 | 775 | 133 | 32 | 1.4 | 0.17 | 908
11 | 20 | 15 | 326 | 203 | 31 | 1.2 | 0.17 | 529
11 | 20 | 16 | 487 | 78 | 30 | 0.8 | 0.17 | 565
11 | 20 | 17 | 0 | 15 | 28 | 0.6 | 0.17 | 15
11 | 20 | 18 | 0 | 0 | 27 | 0.6 | 0.17 | 0
11 | 20 | 19 | 0 | 0 | 27 | 0.6 | 0.17 | 0
11 | 20 | 20 | 0 | 0 | 26 | 0.7 | 0.17 | 0
11 | 20 | 21 | 0 | 0 | 26 | 0.8 | 0.17 | 0
11 | 20 | 22 | 0 | 0 | 26 | 0.8 | 0.17 | 0
11 | 20 | 23 | 0 | 0 | 25 | 0.8 | 0.17 | 0
11 | 21 | 0 | 0 | 0 | 25 | 0.8 | 0.17 | 0
11 | 21 | 1 | 0 | 0 | 25 | 0.9 | 0.17 | 0
11 | 21 | 2 | 0 | 0 | 25 | 0.8 | 0.17 | 0
11 | 21 | 3 | 0 | 0 | 24 | 0.7 | 0.17 | 0
11 | 21 | 4 | 0 | 0 | 24 | 0.6 | 0.17 | 0
11 | 21 | 5 | 0 | 0 | 24 | 0.6 | 0.17 | 0
11 | 21 | 6 | 59 | 57 | 25 | 0.8 | 0.17 | 116
11 | 21 | 7 | 6 | 137 | 26 | 1 | 0.17 | 143
11 | 21 | 8 | 85 | 270 | 27 | 1 | 0.17 | 355
11 | 21 | 9 | 832 | 126 | 29 | 0.6 | 0.17 | 958
11 | 21 | 10 | 5 | 171 | 30 | 0.4 | 0.17 | 176
11 | 21 | 11 | 20 | 329 | 31 | 0.8 | 0.17 | 349
11 | 21 | 12 | 149 | 469 | 31 | 1.3 | 0.17 | 618
11 | 21 | 13 | 0 | 115 | 31 | 1.6 | 0.17 | 115
11 | 21 | 14 | 0 | 66 | 30 | 1.5 | 0.17 | 66
11 | 21 | 15 | 408 | 187 | 29 | 1.2 | 0.17 | 595
11 | 21 | 16 | 318 | 96 | 28 | 1 | 0.17 | 414
11 | 21 | 17 | 0 | 11 | 27 | 0.7 | 0.17 | 11
11 | 21 | 18 | 0 | 0 | 27 | 0.6 | 0.17 | 0
11 | 21 | 19 | 0 | 0 | 26 | 0.6 | 0.17 | 0
11 | 21 | 20 | 0 | 0 | 26 | 0.6 | 0.17 | 0
11 | 21 | 21 | 0 | 0 | 26 | 0.6 | 0.17 | 0
11 | 21 | 22 | 0 | 0 | 26 | 0.7 | 0.17 | 0
11 | 21 | 23 | 0 | 0 | 25 | 0.7 | 0.17 | 0
11 | 22 | 0 | 0 | 0 | 25 | 0.7 | 0.17 | 0
11 | 22 | 1 | 0 | 0 | 25 | 0.7 | 0.17 | 0
11 | 22 | 2 | 0 | 0 | 25 | 0.7 | 0.17 | 0
11 | 22 | 3 | 0 | 0 | 24 | 0.6 | 0.17 | 0
11 | 22 | 4 | 0 | 0 | 24 | 0.6 | 0.17 | 0
11 | 22 | 5 | 0 | 0 | 24 | 0.5 | 0.17 | 0
11 | 22 | 6 | 0 | 23 | 24 | 0.7 | 0.17 | 23
11 | 22 | 7 | 0 | 78 | 26 | 1 | 0.17 | 78
11 | 22 | 8 | 0 | 133 | 27 | 1.2 | 0.17 | 133
11 | 22 | 9 | 407 | 331 | 28 | 1.4 | 0.17 | 738
11 | 22 | 10 | 798 | 177 | 29 | 1.3 | 0.17 | 975
11 | 22 | 11 | 832 | 169 | 30 | 1.3 | 0.17 | 1001
11 | 22 | 12 | 277 | 457 | 31 | 1.3 | 0.17 | 734
11 | 22 | 13 | 807 | 157 | 32 | 1.4 | 0.17 | 964
11 | 22 | 14 | 761 | 140 | 31 | 1.3 | 0.17 | 901
11 | 22 | 15 | 667 | 116 | 31 | 1.2 | 0.17 | 783
11 | 22 | 16 | 472 | 81 | 30 | 0.9 | 0.17 | 553
11 | 22 | 17 | 55 | 13 | 28 | 0.6 | 0.17 | 68
11 | 22 | 18 | 0 | 0 | 27 | 0.5 | 0.17 | 0
11 | 22 | 19 | 0 | 0 | 27 | 0.5 | 0.17 | 0
11 | 22 | 20 | 0 | 0 | 26 | 0.6 | 0.17 | 0
11 | 22 | 21 | 0 | 0 | 25 | 0.7 | 0.17 | 0
11 | 22 | 22 | 0 | 0 | 25 | 0.8 | 0.17 | 0
11 | 22 | 23 | 0 | 0 | 24 | 0.8 | 0.17 | 0
11 | 23 | 0 | 0 | 0 | 24 | 0.8 | 0.17 | 0
11 | 23 | 1 | 0 | 0 | 24 | 0.9 | 0.17 | 0
11 | 23 | 2 | 0 | 0 | 24 | 0.8 | 0.17 | 0
11 | 23 | 3 | 0 | 0 | 24 | 0.7 | 0.17 | 0
11 | 23 | 4 | 0 | 0 | 24 | 0.7 | 0.17 | 0
11 | 23 | 5 | 0 | 0 | 24 | 0.8 | 0.17 | 0
11 | 23 | 6 | 0 | 42 | 25 | 1.3 | 0.17 | 42
11 | 23 | 7 | 101 | 163 | 27 | 1.8 | 0.17 | 264
11 | 23 | 8 | 29 | 234 | 29 | 2 | 0.17 | 263
11 | 23 | 9 | 90 | 363 | 30 | 2.3 | 0.17 | 453
11 | 23 | 10 | 28 | 348 | 31 | 2.2 | 0.17 | 376
11 | 23 | 11 | 183 | 480 | 32 | 1.8 | 0.17 | 663
11 | 23 | 12 | 286 | 454 | 32 | 1.2 | 0.17 | 740
11 | 23 | 13 | 437 | 349 | 32 | 1 | 0.17 | 786
11 | 23 | 14 | 98 | 322 | 31 | 1.1 | 0.17 | 420
11 | 23 | 15 | 39 | 200 | 30 | 1.3 | 0.17 | 239
11 | 23 | 16 | 138 | 115 | 29 | 1.1 | 0.17 | 253
11 | 23 | 17 | 0 | 12 | 28 | 0.7 | 0.17 | 12
11 | 23 | 18 | 0 | 0 | 27 | 0.5 | 0.17 | 0
11 | 23 | 19 | 0 | 0 | 27 | 0.4 | 0.17 | 0
11 | 23 | 20 | 0 | 0 | 26 | 0.4 | 0.17 | 0
11 | 23 | 21 | 0 | 0 | 26 | 0.5 | 0.17 | 0
11 | 23 | 22 | 0 | 0 | 26 | 0.6 | 0.17 | 0
11 | 23 | 23 | 0 | 0 | 26 | 0.6 | 0.17 | 0
11 | 24 | 0 | 0 | 0 | 25 | 0.6 | 0.17 | 0
11 | 24 | 1 | 0 | 0 | 25 | 0.5 | 0.17 | 0
11 | 24 | 2 | 0 | 0 | 25 | 0.5 | 0.17 | 0
11 | 24 | 3 | 0 | 0 | 25 | 0.5 | 0.17 | 0
11 | 24 | 4 | 0 | 0 | 25 | 0.5 | 0.17 | 0
11 | 24 | 5 | 0 | 0 | 25 | 0.6 | 0.17 | 0
11 | 24 | 6 | 0 | 44 | 25 | 1 | 0.17 | 44
11 | 24 | 7 | 0 | 121 | 27 | 1.4 | 0.17 | 121
11 | 24 | 8 | 138 | 275 | 28 | 1.6 | 0.17 | 413
11 | 24 | 9 | 790 | 147 | 29 | 1.5 | 0.17 | 937
11 | 24 | 10 | 355 | 417 | 30 | 1.2 | 0.17 | 772
11 | 24 | 11 | 386 | 427 | 31 | 1.1 | 0.17 | 813
11 | 24 | 12 | 95 | 452 | 31 | 1.2 | 0.17 | 547
11 | 24 | 13 | 698 | 223 | 32 | 1.2 | 0.17 | 921
11 | 24 | 14 | 20 | 254 | 31 | 1.1 | 0.17 | 274
11 | 24 | 15 | 540 | 161 | 31 | 0.8 | 0.17 | 701
11 | 24 | 16 | 136 | 109 | 30 | 0.5 | 0.17 | 245
11 | 24 | 17 | 0 | 12 | 29 | 0.2 | 0.17 | 12
11 | 24 | 18 | 0 | 0 | 28 | 0.2 | 0.17 | 0
11 | 24 | 19 | 0 | 0 | 27 | 0.5 | 0.17 | 0
11 | 24 | 20 | 0 | 0 | 27 | 0.6 | 0.17 | 0
11 | 24 | 21 | 0 | 0 | 26 | 0.7 | 0.17 | 0
11 | 24 | 22 | 0 | 0 | 26 | 0.6 | 0.17 | 0
11 | 24 | 23 | 0 | 0 | 26 | 0.6 | 0.17 | 0
11 | 25 | 0 | 0 | 0 | 25 | 0.5 | 0.17 | 0
11 | 25 | 1 | 0 | 0 | 25 | 0.4 | 0.17 | 0
11 | 25 | 2 | 0 | 0 | 25 | 0.3 | 0.17 | 0
11 | 25 | 3 | 0 | 0 | 25 | 0.2 | 0.17 | 0
11 | 25 | 4 | 0 | 0 | 24 | 0.2 | 0.17 | 0
11 | 25 | 5 | 0 | 0 | 24 | 0.3 | 0.17 | 0
11 | 25 | 6 | 67 | 56 | 25 | 0.7 | 0.17 | 123
11 | 25 | 7 | 171 | 161 | 27 | 1.2 | 0.17 | 332
11 | 25 | 8 | 48 | 249 | 29 | 1.5 | 0.17 | 297
11 | 25 | 9 | 845 | 117 | 30 | 1.6 | 0.17 | 962
11 | 25 | 10 | 463 | 362 | 31 | 1.5 | 0.17 | 825
11 | 25 | 11 | 496 | 390 | 32 | 1.2 | 0.17 | 886
11 | 25 | 12 | 293 | 451 | 33 | 1.1 | 0.17 | 744
11 | 25 | 13 | 821 | 150 | 33 | 1.1 | 0.17 | 971
11 | 25 | 14 | 765 | 138 | 32 | 1.2 | 0.17 | 903
11 | 25 | 15 | 660 | 119 | 31 | 1.1 | 0.17 | 779
11 | 25 | 16 | 453 | 85 | 30 | 0.8 | 0.17 | 538
11 | 25 | 17 | 46 | 14 | 29 | 0.7 | 0.17 | 60
11 | 25 | 18 | 0 | 0 | 28 | 0.7 | 0.17 | 0
11 | 25 | 19 | 0 | 0 | 27 | 0.7 | 0.17 | 0
11 | 25 | 20 | 0 | 0 | 27 | 0.8 | 0.17 | 0
11 | 25 | 21 | 0 | 0 | 26 | 0.8 | 0.17 | 0
11 | 25 | 22 | 0 | 0 | 26 | 0.7 | 0.17 | 0
11 | 25 | 23 | 0 | 0 | 25 | 0.7 | 0.17 | 0
11 | 26 | 0 | 0 | 0 | 25 | 0.7 | 0.17 | 0
11 | 26 | 1 | 0 | 0 | 25 | 0.8 | 0.17 | 0
11 | 26 | 2 | 0 | 0 | 24 | 0.8 | 0.17 | 0
11 | 26 | 3 | 0 | 0 | 24 | 0.8 | 0.17 | 0
11 | 26 | 4 | 0 | 0 | 24 | 0.7 | 0.17 | 0
11 | 26 | 5 | 0 | 0 | 24 | 0.8 | 0.17 | 0
11 | 26 | 6 | 356 | 45 | 25 | 1.1 | 0.17 | 401
11 | 26 | 7 | 653 | 82 | 28 | 1.1 | 0.17 | 735
11 | 26 | 8 | 786 | 101 | 30 | 0.8 | 0.17 | 887
11 | 26 | 9 | 853 | 115 | 32 | 1 | 0.17 | 968
11 | 26 | 10 | 853 | 145 | 33 | 1.4 | 0.17 | 998
11 | 26 | 11 | 444 | 398 | 34 | 1.6 | 0.17 | 842
11 | 26 | 12 | 18 | 309 | 34 | 1.5 | 0.17 | 327
11 | 26 | 13 | 74 | 391 | 33 | 1.4 | 0.17 | 465
11 | 26 | 14 | 384 | 293 | 33 | 1.2 | 0.17 | 677
11 | 26 | 15 | 676 | 113 | 32 | 0.9 | 0.17 | 789
11 | 26 | 16 | 202 | 107 | 31 | 0.7 | 0.17 | 309
11 | 26 | 17 | 52 | 14 | 30 | 0.5 | 0.17 | 66
11 | 26 | 18 | 0 | 0 | 29 | 0.5 | 0.17 | 0
11 | 26 | 19 | 0 | 0 | 28 | 0.6 | 0.17 | 0
11 | 26 | 20 | 0 | 0 | 27 | 0.6 | 0.17 | 0
11 | 26 | 21 | 0 | 0 | 27 | 0.6 | 0.17 | 0
11 | 26 | 22 | 0 | 0 | 26 | 0.8 | 0.17 | 0
11 | 26 | 23 | 0 | 0 | 26 | 0.9 | 0.17 | 0
11 | 27 | 0 | 0 | 0 | 26 | 0.8 | 0.17 | 0
11 | 27 | 1 | 0 | 0 | 25 | 0.7 | 0.17 | 0
11 | 27 | 2 | 0 | 0 | 25 | 0.5 | 0.17 | 0
11 | 27 | 3 | 0 | 0 | 25 | 0.4 | 0.17 | 0
11 | 27 | 4 | 0 | 0 | 25 | 0.4 | 0.17 | 0
11 | 27 | 5 | 0 | 0 | 25 | 0.5 | 0.17 | 0
11 | 27 | 6 | 0 | 34 | 25 | 0.9 | 0.17 | 34
11 | 27 | 7 | 0 | 86 | 27 | 1.3 | 0.17 | 86
11 | 27 | 8 | 56 | 253 | 28 | 1.2 | 0.17 | 309
11 | 27 | 9 | 133 | 370 | 29 | 0.8 | 0.17 | 503
11 | 27 | 10 | 12 | 254 | 31 | 0.6 | 0.17 | 266
11 | 27 | 11 | 76 | 447 | 32 | 0.7 | 0.17 | 523
11 | 27 | 12 | 508 | 374 | 32 | 1 | 0.17 | 882
11 | 27 | 13 | 445 | 344 | 32 | 1 | 0.17 | 789
11 | 27 | 14 | 622 | 209 | 31 | 0.8 | 0.17 | 831
11 | 27 | 15 | 635 | 128 | 30 | 0.4 | 0.17 | 763
11 | 27 | 16 | 405 | 95 | 29 | 0.2 | 0.17 | 500
11 | 27 | 17 | 0 | 15 | 28 | 0.4 | 0.17 | 15
11 | 27 | 18 | 0 | 0 | 28 | 0.6 | 0.17 | 0
11 | 27 | 19 | 0 | 0 | 27 | 0.6 | 0.17 | 0
11 | 27 | 20 | 0 | 0 | 26 | 0.7 | 0.17 | 0
11 | 27 | 21 | 0 | 0 | 26 | 0.7 | 0.17 | 0
11 | 27 | 22 | 0 | 0 | 26 | 0.7 | 0.17 | 0
11 | 27 | 23 | 0 | 0 | 26 | 0.7 | 0.17 | 0
11 | 28 | 0 | 0 | 0 | 25 | 0.7 | 0.17 | 0
11 | 28 | 1 | 0 | 0 | 25 | 0.7 | 0.17 | 0
11 | 28 | 2 | 0 | 0 | 25 | 0.7 | 0.17 | 0
11 | 28 | 3 | 0 | 0 | 25 | 0.7 | 0.17 | 0
11 | 28 | 4 | 0 | 0 | 25 | 0.7 | 0.17 | 0
11 | 28 | 5 | 0 | 0 | 25 | 0.6 | 0.17 | 0
11 | 28 | 6 | 294 | 49 | 26 | 0.6 | 0.17 | 343
11 | 28 | 7 | 88 | 158 | 28 | 0.4 | 0.17 | 246
11 | 28 | 8 | 722 | 126 | 29 | 0.1 | 0.17 | 848
11 | 28 | 9 | 432 | 314 | 31 | 0.2 | 0.17 | 746
11 | 28 | 10 | 515 | 304 | 32 | 0.7 | 0.17 | 819
11 | 28 | 11 | 495 | 387 | 32 | 1.2 | 0.17 | 882
11 | 28 | 12 | 357 | 433 | 32 | 1.5 | 0.17 | 790
11 | 28 | 13 | 348 | 385 | 32 | 1.6 | 0.17 | 733
11 | 28 | 14 | 565 | 228 | 31 | 1.6 | 0.17 | 793
11 | 28 | 15 | 237 | 217 | 31 | 1.3 | 0.17 | 454
11 | 28 | 16 | 321 | 111 | 30 | 0.9 | 0.17 | 432
11 | 28 | 17 | 0 | 13 | 28 | 0.7 | 0.17 | 13
11 | 28 | 18 | 0 | 0 | 27 | 0.8 | 0.17 | 0
11 | 28 | 19 | 0 | 0 | 27 | 0.9 | 0.17 | 0
11 | 28 | 20 | 0 | 0 | 27 | 1 | 0.17 | 0
11 | 28 | 21 | 0 | 0 | 26 | 0.9 | 0.17 | 0
11 | 28 | 22 | 0 | 0 | 26 | 0.9 | 0.17 | 0
11 | 28 | 23 | 0 | 0 | 26 | 0.8 | 0.17 | 0
11 | 29 | 0 | 0 | 0 | 26 | 0.7 | 0.17 | 0
11 | 29 | 1 | 0 | 0 | 26 | 0.6 | 0.17 | 0
11 | 29 | 2 | 0 | 0 | 25 | 0.6 | 0.17 | 0
11 | 29 | 3 | 0 | 0 | 25 | 0.5 | 0.17 | 0
11 | 29 | 4 | 0 | 0 | 25 | 0.4 | 0.17 | 0
11 | 29 | 5 | 0 | 0 | 25 | 0.3 | 0.17 | 0
11 | 29 | 6 | 0 | 35 | 25 | 0.2 | 0.17 | 35
11 | 29 | 7 | 61 | 153 | 26 | 0.1 | 0.17 | 214
11 | 29 | 8 | 21 | 219 | 27 | 0.2 | 0.17 | 240
11 | 29 | 9 | 95 | 359 | 28 | 0.7 | 0.17 | 454
11 | 29 | 10 | 48 | 386 | 29 | 1.1 | 0.17 | 434
11 | 29 | 11 | 72 | 420 | 30 | 1 | 0.17 | 492
11 | 29 | 12 | 759 | 212 | 31 | 0.6 | 0.17 | 971
11 | 29 | 13 | 764 | 183 | 31 | 0.2 | 0.17 | 947
11 | 29 | 14 | 728 | 156 | 32 | 0.2 | 0.17 | 884
11 | 29 | 15 | 655 | 122 | 31 | 0.3 | 0.17 | 777
11 | 29 | 16 | 489 | 80 | 30 | 0.4 | 0.17 | 569
11 | 29 | 17 | 83 | 15 | 29 | 0.5 | 0.17 | 98
11 | 29 | 18 | 0 | 0 | 27 | 0.6 | 0.17 | 0
11 | 29 | 19 | 0 | 0 | 27 | 0.7 | 0.17 | 0
11 | 29 | 20 | 0 | 0 | 26 | 0.7 | 0.17 | 0
11 | 29 | 21 | 0 | 0 | 26 | 0.7 | 0.17 | 0
11 | 29 | 22 | 0 | 0 | 25 | 0.7 | 0.17 | 0
11 | 29 | 23 | 0 | 0 | 25 | 0.7 | 0.17 | 0
11 | 30 | 0 | 0 | 0 | 24 | 0.7 | 0.17 | 0
11 | 30 | 1 | 0 | 0 | 24 | 0.7 | 0.17 | 0
11 | 30 | 2 | 0 | 0 | 24 | 0.7 | 0.17 | 0
11 | 30 | 3 | 0 | 0 | 24 | 0.8 | 0.17 | 0
11 | 30 | 4 | 0 | 0 | 24 | 0.8 | 0.17 | 0
11 | 30 | 5 | 0 | 0 | 24 | 1 | 0.17 | 0
11 | 30 | 6 | 0 | 45 | 25 | 1.5 | 0.17 | 45
11 | 30 | 7 | 6 | 132 | 28 | 2 | 0.17 | 138
11 | 30 | 8 | 134 | 269 | 30 | 2.2 | 0.17 | 403
11 | 30 | 9 | 480 | 291 | 32 | 2.4 | 0.17 | 771
11 | 30 | 10 | 260 | 432 | 33 | 2.4 | 0.17 | 692
11 | 30 | 11 | 306 | 417 | 34 | 2.3 | 0.17 | 723
11 | 30 | 12 | 345 | 398 | 34 | 2.1 | 0.17 | 743
11 | 30 | 13 | 785 | 171 | 34 | 2.1 | 0.17 | 956
11 | 30 | 14 | 725 | 158 | 34 | 2 | 0.17 | 883
11 | 30 | 15 | 450 | 179 | 33 | 1.7 | 0.17 | 629
11 | 30 | 16 | 427 | 92 | 32 | 1.2 | 0.17 | 519
11 | 30 | 17 | 0 | 17 | 30 | 0.9 | 0.17 | 17
11 | 30 | 18 | 0 | 0 | 28 | 0.8 | 0.17 | 0
11 | 30 | 19 | 0 | 0 | 26 | 0.8 | 0.16 | 0
11 | 30 | 20 | 0 | 0 | 26 | 0.8 | 0.16 | 0
11 | 30 | 21 | 0 | 0 | 26 | 0.7 | 0.16 | 0
11 | 30 | 22 | 0 | 0 | 26 | 0.7 | 0.16 | 0
11 | 30 | 23 | 0 | 0 | 25 | 0.6 | 0.16 | 0
12 | 1 | 0 | 0 | 0 | 25 | 0.6 | 0.16 | 0
12 | 1 | 1 | 0 | 0 | 25 | 0.6 | 0.16 | 0
12 | 1 | 2 | 0 | 0 | 24 | 0.6 | 0.16 | 0
12 | 1 | 3 | 0 | 0 | 24 | 0.7 | 0.16 | 0
12 | 1 | 4 | 0 | 0 | 24 | 0.6 | 0.16 | 0
12 | 1 | 5 | 0 | 0 | 24 | 0.5 | 0.16 | 0
12 | 1 | 6 | 82 | 50 | 25 | 0.5 | 0.16 | 132
12 | 1 | 7 | 453 | 130 | 26 | 0.3 | 0.16 | 583
12 | 1 | 8 | 323 | 248 | 27 | 0.3 | 0.16 | 571
12 | 1 | 9 | 447 | 304 | 28 | 0.8 | 0.16 | 751
12 | 1 | 10 | 336 | 411 | 29 | 1.2 | 0.16 | 747
12 | 1 | 11 | 153 | 472 | 30 | 1.4 | 0.16 | 625
12 | 1 | 12 | 315 | 442 | 30 | 1.6 | 0.16 | 757
12 | 1 | 13 | 336 | 387 | 29 | 1.7 | 0.16 | 723
12 | 1 | 14 | 388 | 293 | 29 | 1.7 | 0.16 | 681
12 | 1 | 15 | 466 | 191 | 28 | 1.6 | 0.16 | 657
12 | 1 | 16 | 299 | 118 | 27 | 1.2 | 0.16 | 417
12 | 1 | 17 | 0 | 15 | 26 | 1 | 0.16 | 15
12 | 1 | 18 | 0 | 0 | 25 | 0.9 | 0.16 | 0
12 | 1 | 19 | 0 | 0 | 25 | 0.7 | 0.16 | 0
12 | 1 | 20 | 0 | 0 | 25 | 0.7 | 0.16 | 0
12 | 1 | 21 | 0 | 0 | 25 | 0.7 | 0.16 | 0
12 | 1 | 22 | 0 | 0 | 25 | 0.7 | 0.16 | 0
12 | 1 | 23 | 0 | 0 | 25 | 0.7 | 0.16 | 0
12 | 2 | 0 | 0 | 0 | 25 | 0.7 | 0.16 | 0
12 | 2 | 1 | 0 | 0 | 25 | 0.7 | 0.16 | 0
12 | 2 | 2 | 0 | 0 | 25 | 0.6 | 0.16 | 0
12 | 2 | 3 | 0 | 0 | 25 | 0.5 | 0.16 | 0
12 | 2 | 4 | 0 | 0 | 25 | 0.4 | 0.16 | 0
12 | 2 | 5 | 0 | 0 | 25 | 0.3 | 0.16 | 0
12 | 2 | 6 | 217 | 52 | 25 | 0.4 | 0.16 | 269
12 | 2 | 7 | 56 | 149 | 27 | 0.3 | 0.16 | 205
12 | 2 | 8 | 65 | 252 | 28 | 0.1 | 0.16 | 317
12 | 2 | 9 | 12 | 242 | 29 | 0.5 | 0.16 | 254
12 | 2 | 10 | 12 | 251 | 29 | 1 | 0.16 | 263
12 | 2 | 11 | 0 | 132 | 30 | 1.2 | 0.16 | 132
12 | 2 | 12 | 0 | 88 | 30 | 1.3 | 0.16 | 88
12 | 2 | 13 | 0 | 41 | 30 | 1.2 | 0.16 | 41
12 | 2 | 14 | 0 | 146 | 30 | 0.9 | 0.16 | 146
12 | 2 | 15 | 72 | 216 | 29 | 0.7 | 0.16 | 288
12 | 2 | 16 | 1 | 99 | 28 | 0.5 | 0.16 | 100
12 | 2 | 17 | 0 | 7 | 27 | 0.4 | 0.16 | 7
12 | 2 | 18 | 0 | 0 | 26 | 0.4 | 0.16 | 0
12 | 2 | 19 | 0 | 0 | 26 | 0.6 | 0.16 | 0
12 | 2 | 20 | 0 | 0 | 25 | 0.7 | 0.16 | 0
12 | 2 | 21 | 0 | 0 | 25 | 0.8 | 0.16 | 0
12 | 2 | 22 | 0 | 0 | 24 | 0.8 | 0.16 | 0
12 | 2 | 23 | 0 | 0 | 24 | 0.8 | 0.16 | 0
12 | 3 | 0 | 0 | 0 | 24 | 0.7 | 0.16 | 0
12 | 3 | 1 | 0 | 0 | 24 | 0.6 | 0.16 | 0
12 | 3 | 2 | 0 | 0 | 24 | 0.6 | 0.16 | 0
12 | 3 | 3 | 0 | 0 | 24 | 0.5 | 0.16 | 0
12 | 3 | 4 | 0 | 0 | 24 | 0.4 | 0.16 | 0
12 | 3 | 5 | 0 | 0 | 24 | 0.3 | 0.16 | 0
12 | 3 | 6 | 0 | 35 | 24 | 0.2 | 0.16 | 35
12 | 3 | 7 | 97 | 153 | 26 | 0.6 | 0.16 | 250
12 | 3 | 8 | 290 | 252 | 28 | 1.2 | 0.16 | 542
12 | 3 | 9 | 824 | 128 | 30 | 1.6 | 0.16 | 952
12 | 3 | 10 | 388 | 392 | 31 | 1.7 | 0.16 | 780
12 | 3 | 11 | 361 | 436 | 32 | 1.9 | 0.16 | 797
12 | 3 | 12 | 311 | 442 | 33 | 2 | 0.16 | 753
12 | 3 | 13 | 148 | 414 | 32 | 2.1 | 0.16 | 562
12 | 3 | 14 | 307 | 313 | 32 | 2 | 0.16 | 620
12 | 3 | 15 | 209 | 222 | 31 | 1.7 | 0.16 | 431
12 | 3 | 16 | 328 | 113 | 30 | 1.1 | 0.16 | 441
12 | 3 | 17 | 0 | 16 | 28 | 0.6 | 0.16 | 16
12 | 3 | 18 | 0 | 0 | 27 | 0.4 | 0.16 | 0
12 | 3 | 19 | 0 | 0 | 26 | 0.4 | 0.16 | 0
12 | 3 | 20 | 0 | 0 | 26 | 0.5 | 0.16 | 0
12 | 3 | 21 | 0 | 0 | 25 | 0.6 | 0.16 | 0
12 | 3 | 22 | 0 | 0 | 25 | 0.6 | 0.16 | 0
12 | 3 | 23 | 0 | 0 | 24 | 0.7 | 0.16 | 0
12 | 4 | 0 | 0 | 0 | 24 | 0.6 | 0.16 | 0
12 | 4 | 1 | 0 | 0 | 24 | 0.6 | 0.16 | 0
12 | 4 | 2 | 0 | 0 | 24 | 0.5 | 0.16 | 0
12 | 4 | 3 | 0 | 0 | 24 | 0.5 | 0.16 | 0
12 | 4 | 4 | 0 | 0 | 24 | 0.5 | 0.16 | 0
12 | 4 | 5 | 0 | 0 | 24 | 0.5 | 0.16 | 0
12 | 4 | 6 | 207 | 51 | 25 | 0.9 | 0.16 | 258
12 | 4 | 7 | 135 | 153 | 27 | 1.2 | 0.16 | 288
12 | 4 | 8 | 703 | 132 | 29 | 1.5 | 0.16 | 835
12 | 4 | 9 | 789 | 146 | 31 | 1.7 | 0.16 | 935
12 | 4 | 10 | 144 | 435 | 32 | 1.9 | 0.16 | 579
12 | 4 | 11 | 25 | 352 | 33 | 2.1 | 0.16 | 377
12 | 4 | 12 | 6 | 169 | 33 | 2.3 | 0.16 | 175
12 | 4 | 13 | 503 | 321 | 33 | 2.4 | 0.16 | 824
12 | 4 | 14 | 395 | 291 | 32 | 2.3 | 0.16 | 686
12 | 4 | 15 | 50 | 210 | 31 | 1.9 | 0.16 | 260
12 | 4 | 16 | 402 | 99 | 30 | 1.2 | 0.16 | 501
12 | 4 | 17 | 0 | 20 | 29 | 0.6 | 0.16 | 20
12 | 4 | 18 | 0 | 0 | 28 | 0.5 | 0.16 | 0
12 | 4 | 19 | 0 | 0 | 27 | 0.5 | 0.16 | 0
12 | 4 | 20 | 0 | 0 | 27 | 0.5 | 0.16 | 0
12 | 4 | 21 | 0 | 0 | 26 | 0.6 | 0.16 | 0
12 | 4 | 22 | 0 | 0 | 26 | 0.6 | 0.16 | 0
12 | 4 | 23 | 0 | 0 | 25 | 0.7 | 0.16 | 0
12 | 5 | 0 | 0 | 0 | 25 | 0.8 | 0.16 | 0
12 | 5 | 1 | 0 | 0 | 25 | 0.9 | 0.16 | 0
12 | 5 | 2 | 0 | 0 | 25 | 0.9 | 0.16 | 0
12 | 5 | 3 | 0 | 0 | 25 | 0.9 | 0.16 | 0
12 | 5 | 4 | 0 | 0 | 24 | 0.9 | 0.16 | 0
12 | 5 | 5 | 0 | 0 | 24 | 0.9 | 0.16 | 0
12 | 5 | 6 | 0 | 10 | 26 | 1.2 | 0.16 | 10
12 | 5 | 7 | 2 | 125 | 28 | 1.3 | 0.16 | 127
12 | 5 | 8 | 693 | 135 | 30 | 0.9 | 0.16 | 828
12 | 5 | 9 | 785 | 147 | 31 | 0.9 | 0.16 | 932
12 | 5 | 10 | 188 | 435 | 32 | 1.1 | 0.16 | 623
12 | 5 | 11 | 156 | 470 | 33 | 1.2 | 0.16 | 626
12 | 5 | 12 | 30 | 365 | 33 | 1.5 | 0.16 | 395
12 | 5 | 13 | 72 | 388 | 33 | 1.7 | 0.16 | 460
12 | 5 | 14 | 138 | 330 | 33 | 1.8 | 0.16 | 468
12 | 5 | 15 | 489 | 172 | 32 | 1.5 | 0.16 | 661
12 | 5 | 16 | 103 | 115 | 31 | 0.9 | 0.16 | 218
12 | 5 | 17 | 0 | 14 | 29 | 0.5 | 0.16 | 14
12 | 5 | 18 | 0 | 0 | 27 | 0.4 | 0.16 | 0
12 | 5 | 19 | 0 | 0 | 26 | 0.5 | 0.16 | 0
12 | 5 | 20 | 0 | 0 | 26 | 0.5 | 0.16 | 0
12 | 5 | 21 | 0 | 0 | 25 | 0.5 | 0.16 | 0
12 | 5 | 22 | 0 | 0 | 25 | 0.5 | 0.16 | 0
12 | 5 | 23 | 0 | 0 | 25 | 0.7 | 0.16 | 0
12 | 6 | 0 | 0 | 0 | 25 | 0.9 | 0.16 | 0
12 | 6 | 1 | 0 | 0 | 24 | 0.8 | 0.16 | 0
12 | 6 | 2 | 0 | 0 | 24 | 0.8 | 0.16 | 0
12 | 6 | 3 | 0 | 0 | 24 | 0.8 | 0.16 | 0
12 | 6 | 4 | 0 | 0 | 23 | 0.9 | 0.16 | 0
12 | 6 | 5 | 0 | 0 | 23 | 1 | 0.16 | 0
12 | 6 | 6 | 231 | 45 | 25 | 1.5 | 0.16 | 276
12 | 6 | 7 | 624 | 84 | 28 | 2 | 0.16 | 708
12 | 6 | 8 | 765 | 106 | 30 | 2.1 | 0.16 | 871
12 | 6 | 9 | 576 | 251 | 31 | 2 | 0.16 | 827
12 | 6 | 10 | 863 | 136 | 32 | 2 | 0.16 | 999
12 | 6 | 11 | 877 | 141 | 33 | 2.1 | 0.16 | 1018
12 | 6 | 12 | 870 | 142 | 34 | 2.1 | 0.16 | 1012
12 | 6 | 13 | 812 | 156 | 33 | 2.2 | 0.16 | 968
12 | 6 | 14 | 751 | 147 | 33 | 2.1 | 0.16 | 898
12 | 6 | 15 | 645 | 128 | 32 | 1.8 | 0.16 | 773
12 | 6 | 16 | 435 | 94 | 30 | 1.2 | 0.16 | 529
12 | 6 | 17 | 0 | 22 | 29 | 0.7 | 0.16 | 22
12 | 6 | 18 | 0 | 0 | 28 | 0.5 | 0.16 | 0
12 | 6 | 19 | 0 | 0 | 28 | 0.4 | 0.16 | 0
12 | 6 | 20 | 0 | 0 | 27 | 0.4 | 0.16 | 0
12 | 6 | 21 | 0 | 0 | 27 | 0.5 | 0.16 | 0
12 | 6 | 22 | 0 | 0 | 26 | 0.6 | 0.16 | 0
12 | 6 | 23 | 0 | 0 | 26 | 0.6 | 0.16 | 0
12 | 7 | 0 | 0 | 0 | 26 | 0.7 | 0.16 | 0
12 | 7 | 1 | 0 | 0 | 25 | 0.8 | 0.16 | 0
12 | 7 | 2 | 0 | 0 | 25 | 0.8 | 0.16 | 0
12 | 7 | 3 | 0 | 0 | 25 | 0.8 | 0.16 | 0
12 | 7 | 4 | 0 | 0 | 25 | 0.9 | 0.16 | 0
12 | 7 | 5 | 0 | 0 | 25 | 0.9 | 0.16 | 0
12 | 7 | 6 | 0 | 17 | 26 | 1.4 | 0.16 | 17
12 | 7 | 7 | 0 | 102 | 27 | 1.9 | 0.16 | 102
12 | 7 | 8 | 48 | 238 | 28 | 1.9 | 0.16 | 286
12 | 7 | 9 | 176 | 361 | 30 | 1.9 | 0.16 | 537
12 | 7 | 10 | 126 | 429 | 31 | 1.8 | 0.16 | 555
12 | 7 | 11 | 24 | 345 | 31 | 1.6 | 0.16 | 369
12 | 7 | 12 | 235 | 458 | 32 | 1.6 | 0.16 | 693
12 | 7 | 13 | 171 | 415 | 31 | 1.5 | 0.16 | 586
12 | 7 | 14 | 259 | 323 | 30 | 1.3 | 0.16 | 582
12 | 7 | 15 | 144 | 227 | 29 | 0.9 | 0.16 | 371
12 | 7 | 16 | 208 | 115 | 28 | 0.5 | 0.16 | 323
12 | 7 | 17 | 0 | 19 | 27 | 0.4 | 0.16 | 19
12 | 7 | 18 | 0 | 0 | 26 | 0.4 | 0.16 | 0
12 | 7 | 19 | 0 | 0 | 26 | 0.5 | 0.16 | 0
12 | 7 | 20 | 0 | 0 | 26 | 0.5 | 0.16 | 0
12 | 7 | 21 | 0 | 0 | 25 | 0.6 | 0.16 | 0
12 | 7 | 22 | 0 | 0 | 25 | 0.5 | 0.16 | 0
12 | 7 | 23 | 0 | 0 | 25 | 0.4 | 0.16 | 0
12 | 8 | 0 | 0 | 0 | 25 | 0.2 | 0.16 | 0
12 | 8 | 1 | 0 | 0 | 24 | 0.3 | 0.16 | 0
12 | 8 | 2 | 0 | 0 | 24 | 0.5 | 0.16 | 0
12 | 8 | 3 | 0 | 0 | 24 | 0.6 | 0.16 | 0
12 | 8 | 4 | 0 | 0 | 24 | 0.7 | 0.16 | 0
12 | 8 | 5 | 0 | 0 | 24 | 0.7 | 0.16 | 0
12 | 8 | 6 | 111 | 46 | 25 | 1 | 0.16 | 157
12 | 8 | 7 | 247 | 142 | 27 | 1.3 | 0.16 | 389
12 | 8 | 8 | 115 | 258 | 28 | 1.4 | 0.16 | 373
12 | 8 | 9 | 817 | 129 | 30 | 1.4 | 0.16 | 946
12 | 8 | 10 | 793 | 178 | 31 | 1.2 | 0.16 | 971
12 | 8 | 11 | 815 | 181 | 32 | 1.1 | 0.16 | 996
12 | 8 | 12 | 811 | 180 | 33 | 0.9 | 0.16 | 991
12 | 8 | 13 | 703 | 221 | 33 | 0.9 | 0.16 | 924
12 | 8 | 14 | 552 | 235 | 32 | 0.9 | 0.16 | 787
12 | 8 | 15 | 134 | 227 | 31 | 0.8 | 0.16 | 361
12 | 8 | 16 | 299 | 105 | 30 | 0.7 | 0.16 | 404
12 | 8 | 17 | 0 | 17 | 28 | 0.4 | 0.16 | 17
12 | 8 | 18 | 0 | 0 | 27 | 0.2 | 0.16 | 0
12 | 8 | 19 | 0 | 0 | 27 | 0.1 | 0.16 | 0
12 | 8 | 20 | 0 | 0 | 26 | 0.3 | 0.16 | 0
12 | 8 | 21 | 0 | 0 | 26 | 0.6 | 0.16 | 0
12 | 8 | 22 | 0 | 0 | 25 | 0.8 | 0.16 | 0
12 | 8 | 23 | 0 | 0 | 25 | 0.9 | 0.16 | 0
12 | 9 | 0 | 0 | 0 | 25 | 0.8 | 0.16 | 0
12 | 9 | 1 | 0 | 0 | 25 | 0.8 | 0.16 | 0
12 | 9 | 2 | 0 | 0 | 25 | 0.8 | 0.16 | 0
12 | 9 | 3 | 0 | 0 | 25 | 0.8 | 0.16 | 0
12 | 9 | 4 | 0 | 0 | 25 | 0.8 | 0.16 | 0
12 | 9 | 5 | 0 | 0 | 25 | 0.7 | 0.16 | 0
12 | 9 | 6 | 19 | 43 | 25 | 0.6 | 0.16 | 62
12 | 9 | 7 | 161 | 148 | 27 | 0.6 | 0.16 | 309
12 | 9 | 8 | 0 | 161 | 28 | 0.7 | 0.16 | 161
12 | 9 | 9 | 22 | 268 | 30 | 1.1 | 0.16 | 290
12 | 9 | 10 | 149 | 431 | 31 | 1.4 | 0.16 | 580
12 | 9 | 11 | 22 | 333 | 32 | 1.6 | 0.16 | 355
12 | 9 | 12 | 19 | 315 | 32 | 1.7 | 0.16 | 334
12 | 9 | 13 | 505 | 321 | 32 | 1.8 | 0.16 | 826
12 | 9 | 14 | 233 | 328 | 31 | 1.9 | 0.16 | 561
12 | 9 | 15 | 337 | 207 | 30 | 1.8 | 0.16 | 544
12 | 9 | 16 | 346 | 101 | 29 | 1.4 | 0.16 | 447
12 | 9 | 17 | 20 | 20 | 27 | 0.8 | 0.16 | 40
12 | 9 | 18 | 0 | 0 | 26 | 0.5 | 0.16 | 0
12 | 9 | 19 | 0 | 0 | 26 | 0.5 | 0.16 | 0
12 | 9 | 20 | 0 | 0 | 26 | 0.5 | 0.16 | 0
12 | 9 | 21 | 0 | 0 | 26 | 0.5 | 0.16 | 0
12 | 9 | 22 | 0 | 0 | 26 | 0.5 | 0.16 | 0
12 | 9 | 23 | 0 | 0 | 25 | 0.5 | 0.16 | 0
12 | 10 | 0 | 0 | 0 | 25 | 0.5 | 0.16 | 0
12 | 10 | 1 | 0 | 0 | 25 | 0.5 | 0.16 | 0
12 | 10 | 2 | 0 | 0 | 25 | 0.5 | 0.16 | 0
12 | 10 | 3 | 0 | 0 | 25 | 0.6 | 0.16 | 0
12 | 10 | 4 | 0 | 0 | 24 | 0.5 | 0.16 | 0
12 | 10 | 5 | 0 | 0 | 24 | 0.5 | 0.16 | 0
12 | 10 | 6 | 0 | 36 | 25 | 0.5 | 0.16 | 36
12 | 10 | 7 | 32 | 136 | 26 | 0.7 | 0.16 | 168
12 | 10 | 8 | 79 | 249 | 28 | 1 | 0.16 | 328
12 | 10 | 9 | 86 | 344 | 29 | 1.2 | 0.16 | 430
12 | 10 | 10 | 335 | 404 | 30 | 1.1 | 0.16 | 739
12 | 10 | 11 | 223 | 464 | 31 | 1.1 | 0.16 | 687
12 | 10 | 12 | 402 | 405 | 32 | 1.2 | 0.16 | 807
12 | 10 | 13 | 165 | 415 | 32 | 1.5 | 0.16 | 580
12 | 10 | 14 | 0 | 149 | 32 | 1.6 | 0.16 | 149
12 | 10 | 15 | 51 | 212 | 31 | 1.6 | 0.16 | 263
12 | 10 | 16 | 188 | 115 | 30 | 1.1 | 0.16 | 303
12 | 10 | 17 | 111 | 22 | 28 | 0.8 | 0.16 | 133
12 | 10 | 18 | 0 | 0 | 26 | 0.8 | 0.16 | 0
12 | 10 | 19 | 0 | 0 | 26 | 0.7 | 0.16 | 0
12 | 10 | 20 | 0 | 0 | 25 | 0.6 | 0.16 | 0
12 | 10 | 21 | 0 | 0 | 25 | 0.6 | 0.16 | 0
12 | 10 | 22 | 0 | 0 | 24 | 0.5 | 0.16 | 0
12 | 10 | 23 | 0 | 0 | 24 | 0.4 | 0.16 | 0
12 | 11 | 0 | 0 | 0 | 24 | 0.3 | 0.16 | 0
12 | 11 | 1 | 0 | 0 | 24 | 0.2 | 0.16 | 0
12 | 11 | 2 | 0 | 0 | 24 | 0.2 | 0.16 | 0
12 | 11 | 3 | 0 | 0 | 23 | 0.3 | 0.16 | 0
12 | 11 | 4 | 0 | 0 | 23 | 0.3 | 0.16 | 0
12 | 11 | 5 | 0 | 0 | 23 | 0.2 | 0.16 | 0
12 | 11 | 6 | 0 | 2 | 24 | 0.3 | 0.16 | 2
12 | 11 | 7 | 255 | 139 | 27 | 0.6 | 0.16 | 394
12 | 11 | 8 | 211 | 266 | 28 | 0.9 | 0.16 | 477
12 | 11 | 9 | 222 | 354 | 29 | 1 | 0.16 | 576
12 | 11 | 10 | 129 | 426 | 29 | 1 | 0.16 | 555
12 | 11 | 11 | 359 | 434 | 30 | 1 | 0.16 | 793
12 | 11 | 12 | 410 | 401 | 31 | 0.9 | 0.16 | 811
12 | 11 | 13 | 326 | 391 | 31 | 0.8 | 0.16 | 717
12 | 11 | 14 | 387 | 296 | 30 | 0.6 | 0.16 | 683
12 | 11 | 15 | 435 | 207 | 29 | 0.5 | 0.16 | 642
12 | 11 | 16 | 243 | 135 | 28 | 0.6 | 0.16 | 378
12 | 11 | 17 | 0 | 17 | 27 | 0.6 | 0.16 | 17
12 | 11 | 18 | 0 | 0 | 26 | 0.6 | 0.16 | 0
12 | 11 | 19 | 0 | 0 | 25 | 0.7 | 0.16 | 0
12 | 11 | 20 | 0 | 0 | 25 | 0.7 | 0.16 | 0
12 | 11 | 21 | 0 | 0 | 25 | 0.8 | 0.16 | 0
12 | 11 | 22 | 0 | 0 | 25 | 0.8 | 0.16 | 0
12 | 11 | 23 | 0 | 0 | 24 | 0.8 | 0.16 | 0
12 | 12 | 0 | 0 | 0 | 24 | 0.8 | 0.16 | 0
12 | 12 | 1 | 0 | 0 | 24 | 0.9 | 0.16 | 0
12 | 12 | 2 | 0 | 0 | 24 | 0.9 | 0.16 | 0
12 | 12 | 3 | 0 | 0 | 24 | 0.9 | 0.16 | 0
12 | 12 | 4 | 0 | 0 | 24 | 0.9 | 0.16 | 0
12 | 12 | 5 | 0 | 0 | 24 | 0.9 | 0.16 | 0
12 | 12 | 6 | 153 | 47 | 24 | 1.3 | 0.16 | 200
12 | 12 | 7 | 469 | 116 | 26 | 1.7 | 0.16 | 585
12 | 12 | 8 | 638 | 151 | 27 | 1.9 | 0.16 | 789
12 | 12 | 9 | 308 | 337 | 28 | 1.8 | 0.16 | 645
12 | 12 | 10 | 803 | 169 | 29 | 1.6 | 0.16 | 972
12 | 12 | 11 | 200 | 466 | 30 | 1.2 | 0.16 | 666
12 | 12 | 12 | 446 | 384 | 31 | 1.2 | 0.16 | 830
12 | 12 | 13 | 378 | 376 | 31 | 1.3 | 0.16 | 754
12 | 12 | 14 | 677 | 186 | 30 | 1.3 | 0.16 | 863
12 | 12 | 15 | 228 | 230 | 29 | 1.2 | 0.16 | 458
12 | 12 | 16 | 350 | 116 | 28 | 0.9 | 0.16 | 466
12 | 12 | 17 | 42 | 21 | 27 | 0.7 | 0.16 | 63
12 | 12 | 18 | 0 | 0 | 26 | 0.7 | 0.16 | 0
12 | 12 | 19 | 0 | 0 | 25 | 0.7 | 0.16 | 0
12 | 12 | 20 | 0 | 0 | 25 | 0.7 | 0.16 | 0
12 | 12 | 21 | 0 | 0 | 25 | 0.7 | 0.16 | 0
12 | 12 | 22 | 0 | 0 | 25 | 0.8 | 0.16 | 0
12 | 12 | 23 | 0 | 0 | 25 | 0.9 | 0.16 | 0
12 | 13 | 0 | 0 | 0 | 24 | 0.8 | 0.16 | 0
12 | 13 | 1 | 0 | 0 | 24 | 0.8 | 0.16 | 0
12 | 13 | 2 | 0 | 0 | 24 | 0.8 | 0.16 | 0
12 | 13 | 3 | 0 | 0 | 23 | 0.8 | 0.16 | 0
12 | 13 | 4 | 0 | 0 | 23 | 0.7 | 0.16 | 0
12 | 13 | 5 | 0 | 0 | 23 | 0.7 | 0.16 | 0
12 | 13 | 6 | 137 | 46 | 24 | 1.1 | 0.16 | 183
12 | 13 | 7 | 0 | 95 | 26 | 1.4 | 0.16 | 95
12 | 13 | 8 | 50 | 234 | 28 | 1.1 | 0.16 | 284
12 | 13 | 9 | 561 | 250 | 29 | 0.7 | 0.16 | 811
12 | 13 | 10 | 449 | 355 | 31 | 0.4 | 0.16 | 804
12 | 13 | 11 | 230 | 462 | 32 | 0.6 | 0.16 | 692
12 | 13 | 12 | 484 | 372 | 32 | 1.1 | 0.16 | 856
12 | 13 | 13 | 1 | 154 | 32 | 1.5 | 0.16 | 155
12 | 13 | 14 | 152 | 334 | 31 | 1.8 | 0.16 | 486
12 | 13 | 15 | 7 | 173 | 30 | 1.9 | 0.16 | 180
12 | 13 | 16 | 0 | 25 | 29 | 1.5 | 0.16 | 25
12 | 13 | 17 | 0 | 3 | 27 | 0.9 | 0.16 | 3
12 | 13 | 18 | 0 | 0 | 26 | 0.6 | 0.16 | 0
12 | 13 | 19 | 0 | 0 | 26 | 0.6 | 0.16 | 0
12 | 13 | 20 | 0 | 0 | 26 | 0.6 | 0.16 | 0
12 | 13 | 21 | 0 | 0 | 25 | 0.5 | 0.16 | 0
12 | 13 | 22 | 0 | 0 | 25 | 0.5 | 0.16 | 0
12 | 13 | 23 | 0 | 0 | 25 | 0.5 | 0.16 | 0
12 | 14 | 0 | 0 | 0 | 25 | 0.6 | 0.16 | 0
12 | 14 | 1 | 0 | 0 | 25 | 0.6 | 0.16 | 0
12 | 14 | 2 | 0 | 0 | 25 | 0.5 | 0.16 | 0
12 | 14 | 3 | 0 | 0 | 24 | 0.5 | 0.16 | 0
12 | 14 | 4 | 0 | 0 | 24 | 0.6 | 0.16 | 0
12 | 14 | 5 | 0 | 0 | 24 | 0.7 | 0.16 | 0
12 | 14 | 6 | 0 | 28 | 25 | 1 | 0.16 | 28
12 | 14 | 7 | 0 | 90 | 26 | 1.1 | 0.16 | 90
12 | 14 | 8 | 0 | 163 | 27 | 0.8 | 0.16 | 163
12 | 14 | 9 | 29 | 287 | 28 | 0.5 | 0.16 | 316
12 | 14 | 10 | 76 | 403 | 29 | 0.4 | 0.16 | 479
12 | 14 | 11 | 241 | 430 | 30 | 0.4 | 0.16 | 671
12 | 14 | 12 | 242 | 426 | 31 | 0.4 | 0.16 | 668
12 | 14 | 13 | 45 | 348 | 31 | 0.4 | 0.16 | 393
12 | 14 | 14 | 708 | 171 | 30 | 0.3 | 0.16 | 879
12 | 14 | 15 | 303 | 216 | 30 | 0.2 | 0.16 | 519
12 | 14 | 16 | 359 | 109 | 29 | 0.2 | 0.16 | 468
12 | 14 | 17 | 61 | 24 | 27 | 0.2 | 0.16 | 85
12 | 14 | 18 | 0 | 0 | 27 | 0.4 | 0.16 | 0
12 | 14 | 19 | 0 | 0 | 26 | 0.5 | 0.16 | 0
12 | 14 | 20 | 0 | 0 | 26 | 0.5 | 0.16 | 0
12 | 14 | 21 | 0 | 0 | 26 | 0.6 | 0.16 | 0
12 | 14 | 22 | 0 | 0 | 25 | 0.7 | 0.16 | 0
12 | 14 | 23 | 0 | 0 | 25 | 0.8 | 0.16 | 0
12 | 15 | 0 | 0 | 0 | 25 | 0.8 | 0.16 | 0
12 | 15 | 1 | 0 | 0 | 24 | 0.8 | 0.16 | 0
12 | 15 | 2 | 0 | 0 | 24 | 0.8 | 0.16 | 0
12 | 15 | 3 | 0 | 0 | 24 | 0.7 | 0.16 | 0
12 | 15 | 4 | 0 | 0 | 24 | 0.5 | 0.16 | 0
12 | 15 | 5 | 0 | 0 | 24 | 0.5 | 0.16 | 0
12 | 15 | 6 | 0 | 13 | 25 | 0.6 | 0.16 | 13
12 | 15 | 7 | 0 | 35 | 26 | 1 | 0.16 | 35
12 | 15 | 8 | 0 | 71 | 27 | 1.2 | 0.16 | 71
12 | 15 | 9 | 0 | 67 | 28 | 1 | 0.16 | 67
12 | 15 | 10 | 0 | 135 | 28 | 0.8 | 0.16 | 135
12 | 15 | 11 | 15 | 285 | 29 | 0.6 | 0.16 | 300
12 | 15 | 12 | 116 | 453 | 29 | 0.4 | 0.16 | 569
12 | 15 | 13 | 265 | 406 | 28 | 0.4 | 0.16 | 671
12 | 15 | 14 | 272 | 325 | 28 | 0.6 | 0.16 | 597
12 | 15 | 15 | 71 | 223 | 27 | 1 | 0.16 | 294
12 | 15 | 16 | 391 | 99 | 26 | 1.1 | 0.16 | 490
12 | 15 | 17 | 35 | 23 | 26 | 1 | 0.16 | 58
12 | 15 | 18 | 0 | 0 | 25 | 0.9 | 0.16 | 0
12 | 15 | 19 | 0 | 0 | 25 | 0.7 | 0.16 | 0
12 | 15 | 20 | 0 | 0 | 25 | 0.6 | 0.16 | 0
12 | 15 | 21 | 0 | 0 | 25 | 0.5 | 0.16 | 0
12 | 15 | 22 | 0 | 0 | 25 | 0.4 | 0.16 | 0
12 | 15 | 23 | 0 | 0 | 25 | 0.3 | 0.16 | 0
12 | 16 | 0 | 0 | 0 | 25 | 0.1 | 0.16 | 0
12 | 16 | 1 | 0 | 0 | 24 | 0.2 | 0.16 | 0
12 | 16 | 2 | 0 | 0 | 24 | 0.3 | 0.16 | 0
12 | 16 | 3 | 0 | 0 | 24 | 0.3 | 0.16 | 0
12 | 16 | 4 | 0 | 0 | 24 | 0.4 | 0.16 | 0
12 | 16 | 5 | 0 | 0 | 24 | 0.6 | 0.16 | 0
12 | 16 | 6 | 0 | 21 | 24 | 0.8 | 0.16 | 21
12 | 16 | 7 | 0 | 87 | 25 | 0.9 | 0.16 | 87
12 | 16 | 8 | 20 | 206 | 26 | 0.7 | 0.16 | 226
12 | 16 | 9 | 12 | 239 | 27 | 0.5 | 0.16 | 251
12 | 16 | 10 | 9 | 218 | 28 | 0.6 | 0.16 | 227
12 | 16 | 11 | 94 | 448 | 28 | 0.7 | 0.16 | 542
12 | 16 | 12 | 438 | 387 | 29 | 0.6 | 0.16 | 825
12 | 16 | 13 | 762 | 187 | 29 | 0.4 | 0.16 | 949
12 | 16 | 14 | 710 | 171 | 30 | 0.2 | 0.16 | 881
12 | 16 | 15 | 615 | 145 | 29 | 0.3 | 0.16 | 760
12 | 16 | 16 | 430 | 103 | 28 | 0.4 | 0.16 | 533
12 | 16 | 17 | 85 | 25 | 27 | 0.4 | 0.16 | 110
12 | 16 | 18 | 0 | 0 | 26 | 0.5 | 0.16 | 0
12 | 16 | 19 | 0 | 0 | 25 | 0.5 | 0.16 | 0
12 | 16 | 20 | 0 | 0 | 25 | 0.5 | 0.16 | 0
12 | 16 | 21 | 0 | 0 | 25 | 0.7 | 0.16 | 0
12 | 16 | 22 | 0 | 0 | 24 | 0.8 | 0.16 | 0
12 | 16 | 23 | 0 | 0 | 24 | 0.9 | 0.16 | 0
12 | 17 | 0 | 0 | 0 | 24 | 0.9 | 0.16 | 0
12 | 17 | 1 | 0 | 0 | 23 | 0.9 | 0.16 | 0
12 | 17 | 2 | 0 | 0 | 23 | 0.9 | 0.16 | 0
12 | 17 | 3 | 0 | 0 | 23 | 0.9 | 0.16 | 0
12 | 17 | 4 | 0 | 0 | 23 | 0.8 | 0.16 | 0
12 | 17 | 5 | 0 | 0 | 23 | 0.8 | 0.16 | 0
12 | 17 | 6 | 201 | 40 | 25 | 1.1 | 0.16 | 241
12 | 17 | 7 | 543 | 95 | 27 | 1.4 | 0.16 | 638
12 | 17 | 8 | 707 | 122 | 28 | 1.4 | 0.16 | 829
12 | 17 | 9 | 163 | 352 | 30 | 1.2 | 0.16 | 515
12 | 17 | 10 | 834 | 150 | 31 | 1 | 0.16 | 984
12 | 17 | 11 | 169 | 465 | 31 | 0.8 | 0.16 | 634
12 | 17 | 12 | 224 | 459 | 32 | 1 | 0.16 | 683
12 | 17 | 13 | 331 | 392 | 31 | 1.5 | 0.16 | 723
12 | 17 | 14 | 22 | 262 | 30 | 1.8 | 0.16 | 284
12 | 17 | 15 | 435 | 212 | 29 | 1.7 | 0.16 | 647
12 | 17 | 16 | 0 | 38 | 28 | 1.2 | 0.16 | 38
12 | 17 | 17 | 0 | 3 | 27 | 0.7 | 0.16 | 3
12 | 17 | 18 | 0 | 0 | 26 | 0.5 | 0.16 | 0
12 | 17 | 19 | 0 | 0 | 26 | 0.4 | 0.15 | 0
12 | 17 | 20 | 0 | 0 | 26 | 0.4 | 0.15 | 0
12 | 17 | 21 | 0 | 0 | 26 | 0.4 | 0.15 | 0
12 | 17 | 22 | 0 | 0 | 26 | 0.4 | 0.15 | 0
12 | 17 | 23 | 0 | 0 | 26 | 0.5 | 0.15 | 0
12 | 18 | 0 | 0 | 0 | 25 | 0.6 | 0.15 | 0
12 | 18 | 1 | 0 | 0 | 25 | 0.7 | 0.15 | 0
12 | 18 | 2 | 0 | 0 | 25 | 0.6 | 0.15 | 0
12 | 18 | 3 | 0 | 0 | 25 | 0.5 | 0.15 | 0
12 | 18 | 4 | 0 | 0 | 25 | 0.5 | 0.15 | 0
12 | 18 | 5 | 0 | 0 | 25 | 0.5 | 0.15 | 0
12 | 18 | 6 | 122 | 42 | 25 | 0.6 | 0.15 | 164
12 | 18 | 7 | 451 | 115 | 25 | 0.8 | 0.15 | 566
12 | 18 | 8 | 627 | 151 | 27 | 1 | 0.15 | 778
12 | 18 | 9 | 362 | 319 | 28 | 1.4 | 0.15 | 681
12 | 18 | 10 | 245 | 420 | 29 | 1.8 | 0.15 | 665
12 | 18 | 11 | 128 | 460 | 30 | 1.9 | 0.15 | 588
12 | 18 | 12 | 6 | 177 | 31 | 2 | 0.15 | 183
12 | 18 | 13 | 144 | 416 | 31 | 2.1 | 0.15 | 560
12 | 18 | 14 | 49 | 302 | 30 | 2.1 | 0.15 | 351
12 | 18 | 15 | 608 | 148 | 29 | 1.9 | 0.15 | 756
12 | 18 | 16 | 426 | 105 | 28 | 1.2 | 0.15 | 531
12 | 18 | 17 | 81 | 27 | 27 | 0.6 | 0.15 | 108
12 | 18 | 18 | 0 | 0 | 26 | 0.5 | 0.15 | 0
12 | 18 | 19 | 0 | 0 | 26 | 0.5 | 0.15 | 0
12 | 18 | 20 | 0 | 0 | 25 | 0.6 | 0.15 | 0
12 | 18 | 21 | 0 | 0 | 25 | 0.7 | 0.15 | 0
12 | 18 | 22 | 0 | 0 | 25 | 0.8 | 0.15 | 0
12 | 18 | 23 | 0 | 0 | 25 | 0.8 | 0.15 | 0
12 | 19 | 0 | 0 | 0 | 25 | 0.7 | 0.15 | 0
12 | 19 | 1 | 0 | 0 | 24 | 0.7 | 0.15 | 0
12 | 19 | 2 | 0 | 0 | 24 | 0.6 | 0.15 | 0
12 | 19 | 3 | 0 | 0 | 24 | 0.5 | 0.15 | 0
12 | 19 | 4 | 0 | 0 | 24 | 0.5 | 0.15 | 0
12 | 19 | 5 | 0 | 0 | 24 | 0.5 | 0.15 | 0
12 | 19 | 6 | 135 | 41 | 25 | 0.9 | 0.15 | 176
12 | 19 | 7 | 471 | 110 | 27 | 1.2 | 0.15 | 581
12 | 19 | 8 | 651 | 144 | 29 | 1.2 | 0.15 | 795
12 | 19 | 9 | 760 | 158 | 30 | 1.3 | 0.15 | 918
12 | 19 | 10 | 810 | 170 | 32 | 1.3 | 0.15 | 980
12 | 19 | 11 | 846 | 166 | 33 | 1.3 | 0.15 | 1012
12 | 19 | 12 | 856 | 158 | 33 | 1.3 | 0.15 | 1014
12 | 19 | 13 | 782 | 183 | 33 | 1.4 | 0.15 | 965
12 | 19 | 14 | 734 | 165 | 33 | 1.4 | 0.15 | 899
12 | 19 | 15 | 250 | 228 | 32 | 1.2 | 0.15 | 478
12 | 19 | 16 | 459 | 101 | 31 | 0.8 | 0.15 | 560
12 | 19 | 17 | 103 | 28 | 29 | 0.4 | 0.15 | 131
12 | 19 | 18 | 0 | 0 | 27 | 0.4 | 0.15 | 0
12 | 19 | 19 | 0 | 0 | 27 | 0.6 | 0.15 | 0
12 | 19 | 20 | 0 | 0 | 26 | 0.7 | 0.15 | 0
12 | 19 | 21 | 0 | 0 | 26 | 0.8 | 0.15 | 0
12 | 19 | 22 | 0 | 0 | 25 | 0.8 | 0.15 | 0
12 | 19 | 23 | 0 | 0 | 25 | 0.9 | 0.15 | 0
12 | 20 | 0 | 0 | 0 | 24 | 0.9 | 0.15 | 0
12 | 20 | 1 | 0 | 0 | 24 | 0.9 | 0.15 | 0
12 | 20 | 2 | 0 | 0 | 24 | 0.9 | 0.15 | 0
12 | 20 | 3 | 0 | 0 | 24 | 0.9 | 0.15 | 0
12 | 20 | 4 | 0 | 0 | 23 | 0.9 | 0.15 | 0
12 | 20 | 5 | 0 | 0 | 23 | 0.9 | 0.15 | 0
12 | 20 | 6 | 172 | 39 | 25 | 1.4 | 0.15 | 211
12 | 20 | 7 | 532 | 96 | 28 | 1.7 | 0.15 | 628
12 | 20 | 8 | 706 | 123 | 30 | 1.1 | 0.15 | 829
12 | 20 | 9 | 799 | 136 | 31 | 0.6 | 0.15 | 935
12 | 20 | 10 | 839 | 148 | 32 | 0.7 | 0.15 | 987
12 | 20 | 11 | 862 | 150 | 33 | 1 | 0.15 | 1012
12 | 20 | 12 | 132 | 458 | 33 | 1.1 | 0.15 | 590
12 | 20 | 13 | 36 | 347 | 32 | 1.2 | 0.15 | 383
12 | 20 | 14 | 5 | 193 | 32 | 1.2 | 0.15 | 198
12 | 20 | 15 | 575 | 161 | 31 | 0.9 | 0.15 | 736
12 | 20 | 16 | 121 | 126 | 29 | 0.4 | 0.15 | 247
12 | 20 | 17 | 49 | 28 | 28 | 0.2 | 0.15 | 77
12 | 20 | 18 | 0 | 0 | 27 | 0.3 | 0.15 | 0
12 | 20 | 19 | 0 | 0 | 27 | 0.4 | 0.15 | 0
12 | 20 | 20 | 0 | 0 | 27 | 0.5 | 0.15 | 0
12 | 20 | 21 | 0 | 0 | 26 | 0.5 | 0.15 | 0
12 | 20 | 22 | 0 | 0 | 26 | 0.6 | 0.15 | 0
12 | 20 | 23 | 0 | 0 | 26 | 0.7 | 0.15 | 0
12 | 21 | 0 | 0 | 0 | 25 | 0.7 | 0.15 | 0
12 | 21 | 1 | 0 | 0 | 25 | 0.6 | 0.15 | 0
12 | 21 | 2 | 0 | 0 | 25 | 0.6 | 0.15 | 0
12 | 21 | 3 | 0 | 0 | 25 | 0.6 | 0.15 | 0
12 | 21 | 4 | 0 | 0 | 25 | 0.6 | 0.15 | 0
12 | 21 | 5 | 0 | 0 | 25 | 0.6 | 0.15 | 0
12 | 21 | 6 | 184 | 34 | 26 | 0.7 | 0.15 | 218
12 | 21 | 7 | 57 | 133 | 28 | 0.8 | 0.15 | 190
12 | 21 | 8 | 223 | 243 | 29 | 1 | 0.15 | 466
12 | 21 | 9 | 385 | 311 | 31 | 1.5 | 0.15 | 696
12 | 21 | 10 | 366 | 389 | 32 | 1.8 | 0.15 | 755
12 | 21 | 11 | 225 | 461 | 32 | 2 | 0.15 | 686
12 | 21 | 12 | 448 | 384 | 33 | 2.1 | 0.15 | 832
12 | 21 | 13 | 426 | 337 | 32 | 2.2 | 0.15 | 763
12 | 21 | 14 | 390 | 302 | 32 | 2.2 | 0.15 | 692
12 | 21 | 15 | 73 | 228 | 31 | 2 | 0.15 | 301
12 | 21 | 16 | 401 | 103 | 30 | 1.4 | 0.15 | 504
12 | 21 | 17 | 109 | 28 | 28 | 0.8 | 0.15 | 137
12 | 21 | 18 | 0 | 0 | 27 | 0.7 | 0.15 | 0
12 | 21 | 19 | 0 | 0 | 27 | 0.7 | 0.15 | 0
12 | 21 | 20 | 0 | 0 | 26 | 0.8 | 0.15 | 0
12 | 21 | 21 | 0 | 0 | 26 | 0.8 | 0.15 | 0
12 | 21 | 22 | 0 | 0 | 26 | 0.7 | 0.15 | 0
12 | 21 | 23 | 0 | 0 | 25 | 0.7 | 0.15 | 0
12 | 22 | 0 | 0 | 0 | 25 | 0.7 | 0.15 | 0
12 | 22 | 1 | 0 | 0 | 25 | 0.6 | 0.15 | 0
12 | 22 | 2 | 0 | 0 | 25 | 0.6 | 0.15 | 0
12 | 22 | 3 | 0 | 0 | 24 | 0.6 | 0.15 | 0
12 | 22 | 4 | 0 | 0 | 24 | 0.6 | 0.15 | 0
12 | 22 | 5 | 0 | 0 | 24 | 0.6 | 0.15 | 0
12 | 22 | 6 | 20 | 34 | 25 | 1 | 0.15 | 54
12 | 22 | 7 | 165 | 135 | 27 | 1.2 | 0.15 | 300
12 | 22 | 8 | 122 | 245 | 29 | 1.1 | 0.15 | 367
12 | 22 | 9 | 326 | 326 | 30 | 0.8 | 0.15 | 652
12 | 22 | 10 | 356 | 391 | 31 | 0.7 | 0.15 | 747
12 | 22 | 11 | 360 | 432 | 32 | 0.7 | 0.15 | 792
12 | 22 | 12 | 437 | 389 | 33 | 0.7 | 0.15 | 826
12 | 22 | 13 | 681 | 242 | 33 | 0.7 | 0.15 | 923
12 | 22 | 14 | 633 | 216 | 33 | 0.6 | 0.15 | 849
12 | 22 | 15 | 269 | 229 | 32 | 0.5 | 0.15 | 498
12 | 22 | 16 | 316 | 114 | 31 | 0.2 | 0.15 | 430
12 | 22 | 17 | 31 | 29 | 29 | 0.2 | 0.15 | 60
12 | 22 | 18 | 0 | 0 | 28 | 0.5 | 0.15 | 0
12 | 22 | 19 | 0 | 0 | 27 | 0.7 | 0.15 | 0
12 | 22 | 20 | 0 | 0 | 26 | 0.8 | 0.15 | 0
12 | 22 | 21 | 0 | 0 | 26 | 0.8 | 0.15 | 0
12 | 22 | 22 | 0 | 0 | 25 | 0.8 | 0.15 | 0
12 | 22 | 23 | 0 | 0 | 25 | 0.9 | 0.15 | 0
12 | 23 | 0 | 0 | 0 | 25 | 0.9 | 0.15 | 0
12 | 23 | 1 | 0 | 0 | 25 | 1 | 0.15 | 0
12 | 23 | 2 | 0 | 0 | 25 | 1.1 | 0.15 | 0
12 | 23 | 3 | 0 | 0 | 25 | 1.1 | 0.15 | 0
12 | 23 | 4 | 0 | 0 | 25 | 1.1 | 0.15 | 0
12 | 23 | 5 | 0 | 0 | 25 | 1.1 | 0.15 | 0
12 | 23 | 6 | 15 | 34 | 26 | 1.4 | 0.15 | 49
12 | 23 | 7 | 156 | 135 | 27 | 1.8 | 0.15 | 291
12 | 23 | 8 | 244 | 239 | 29 | 1.8 | 0.15 | 483
12 | 23 | 9 | 277 | 336 | 30 | 1.7 | 0.15 | 613
12 | 23 | 10 | 206 | 423 | 31 | 1.6 | 0.15 | 629
12 | 23 | 11 | 223 | 461 | 32 | 1.5 | 0.15 | 684
12 | 23 | 12 | 234 | 459 | 33 | 1.5 | 0.15 | 693
12 | 23 | 13 | 268 | 410 | 33 | 1.5 | 0.15 | 678
12 | 23 | 14 | 459 | 280 | 33 | 1.6 | 0.15 | 739
12 | 23 | 15 | 372 | 211 | 32 | 1.4 | 0.15 | 583
12 | 23 | 16 | 246 | 122 | 30 | 0.9 | 0.15 | 368
12 | 23 | 17 | 169 | 30 | 28 | 0.5 | 0.15 | 199
12 | 23 | 18 | 0 | 0 | 27 | 0.5 | 0.15 | 0
12 | 23 | 19 | 0 | 0 | 26 | 0.5 | 0.15 | 0
12 | 23 | 20 | 0 | 0 | 26 | 0.6 | 0.15 | 0
12 | 23 | 21 | 0 | 0 | 25 | 0.7 | 0.15 | 0
12 | 23 | 22 | 0 | 0 | 25 | 0.8 | 0.15 | 0
12 | 23 | 23 | 0 | 0 | 24 | 0.9 | 0.15 | 0
12 | 24 | 0 | 0 | 0 | 24 | 0.9 | 0.15 | 0
12 | 24 | 1 | 0 | 0 | 23 | 0.9 | 0.15 | 0
12 | 24 | 2 | 0 | 0 | 23 | 0.9 | 0.15 | 0
12 | 24 | 3 | 0 | 0 | 23 | 0.9 | 0.15 | 0
12 | 24 | 4 | 0 | 0 | 23 | 1 | 0.15 | 0
12 | 24 | 5 | 0 | 0 | 23 | 0.9 | 0.15 | 0
12 | 24 | 6 | 0 | 11 | 25 | 1.4 | 0.15 | 11
12 | 24 | 7 | 537 | 93 | 28 | 2 | 0.15 | 630
12 | 24 | 8 | 719 | 117 | 30 | 2.1 | 0.15 | 836
12 | 24 | 9 | 813 | 129 | 31 | 1.8 | 0.15 | 942
12 | 24 | 10 | 858 | 138 | 32 | 1.4 | 0.15 | 996
12 | 24 | 11 | 872 | 145 | 33 | 1.1 | 0.15 | 1017
12 | 24 | 12 | 867 | 148 | 34 | 1.1 | 0.15 | 1015
12 | 24 | 13 | 812 | 163 | 34 | 1.3 | 0.15 | 975
12 | 24 | 14 | 749 | 157 | 33 | 1.7 | 0.15 | 906
12 | 24 | 15 | 642 | 141 | 32 | 1.9 | 0.15 | 783
12 | 24 | 16 | 440 | 108 | 30 | 1.7 | 0.15 | 548
12 | 24 | 17 | 88 | 33 | 28 | 1.2 | 0.15 | 121
12 | 24 | 18 | 0 | 0 | 27 | 0.8 | 0.15 | 0
12 | 24 | 19 | 0 | 0 | 27 | 0.6 | 0.15 | 0
12 | 24 | 20 | 0 | 0 | 26 | 0.7 | 0.15 | 0
12 | 24 | 21 | 0 | 0 | 26 | 0.8 | 0.15 | 0
12 | 24 | 22 | 0 | 0 | 26 | 0.7 | 0.15 | 0
12 | 24 | 23 | 0 | 0 | 25 | 0.5 | 0.15 | 0
12 | 25 | 0 | 0 | 0 | 25 | 0.5 | 0.15 | 0
12 | 25 | 1 | 0 | 0 | 25 | 0.5 | 0.15 | 0
12 | 25 | 2 | 0 | 0 | 24 | 0.5 | 0.15 | 0
12 | 25 | 3 | 0 | 0 | 24 | 0.5 | 0.15 | 0
12 | 25 | 4 | 0 | 0 | 24 | 0.5 | 0.15 | 0
12 | 25 | 5 | 0 | 0 | 24 | 0.5 | 0.15 | 0
12 | 25 | 6 | 171 | 34 | 25 | 0.7 | 0.15 | 205
12 | 25 | 7 | 560 | 86 | 27 | 1.1 | 0.15 | 646
12 | 25 | 8 | 741 | 107 | 29 | 1.8 | 0.15 | 848
12 | 25 | 9 | 828 | 121 | 30 | 2.4 | 0.15 | 949
12 | 25 | 10 | 788 | 179 | 31 | 2.6 | 0.15 | 967
12 | 25 | 11 | 822 | 177 | 32 | 2.3 | 0.15 | 999
12 | 25 | 12 | 829 | 171 | 32 | 1.9 | 0.15 | 1000
12 | 25 | 13 | 777 | 182 | 32 | 1.7 | 0.15 | 959
12 | 25 | 14 | 714 | 173 | 31 | 1.5 | 0.15 | 887
12 | 25 | 15 | 609 | 152 | 30 | 1.2 | 0.15 | 761
12 | 25 | 16 | 258 | 123 | 29 | 0.9 | 0.15 | 381
12 | 25 | 17 | 60 | 33 | 27 | 0.6 | 0.15 | 93
12 | 25 | 18 | 0 | 0 | 26 | 0.6 | 0.15 | 0
12 | 25 | 19 | 0 | 0 | 26 | 0.7 | 0.15 | 0
12 | 25 | 20 | 0 | 0 | 25 | 0.7 | 0.15 | 0
12 | 25 | 21 | 0 | 0 | 25 | 0.6 | 0.15 | 0
12 | 25 | 22 | 0 | 0 | 25 | 0.4 | 0.15 | 0
12 | 25 | 23 | 0 | 0 | 24 | 0.3 | 0.15 | 0
12 | 26 | 0 | 0 | 0 | 24 | 0.3 | 0.15 | 0
12 | 26 | 1 | 0 | 0 | 24 | 0.3 | 0.15 | 0
12 | 26 | 2 | 0 | 0 | 24 | 0.5 | 0.15 | 0
12 | 26 | 3 | 0 | 0 | 23 | 0.7 | 0.15 | 0
12 | 26 | 4 | 0 | 0 | 23 | 0.7 | 0.15 | 0
12 | 26 | 5 | 0 | 0 | 23 | 0.6 | 0.15 | 0
12 | 26 | 6 | 0 | 15 | 25 | 0.8 | 0.15 | 15
12 | 26 | 7 | 2 | 113 | 26 | 1.2 | 0.15 | 115
12 | 26 | 8 | 660 | 135 | 28 | 1.5 | 0.15 | 795
12 | 26 | 9 | 768 | 148 | 29 | 1.6 | 0.15 | 916
12 | 26 | 10 | 844 | 144 | 30 | 1.6 | 0.15 | 988
12 | 26 | 11 | 328 | 438 | 31 | 1.5 | 0.15 | 766
12 | 26 | 12 | 247 | 457 | 32 | 1.4 | 0.15 | 704
12 | 26 | 13 | 805 | 169 | 32 | 1.4 | 0.15 | 974
12 | 26 | 14 | 750 | 159 | 31 | 1.4 | 0.15 | 909
12 | 26 | 15 | 654 | 139 | 31 | 1.3 | 0.15 | 793
12 | 26 | 16 | 465 | 106 | 29 | 1 | 0.15 | 571
12 | 26 | 17 | 116 | 34 | 27 | 0.7 | 0.15 | 150
12 | 26 | 18 | 0 | 0 | 26 | 0.7 | 0.15 | 0
12 | 26 | 19 | 0 | 0 | 26 | 0.7 | 0.15 | 0
12 | 26 | 20 | 0 | 0 | 25 | 0.7 | 0.15 | 0
12 | 26 | 21 | 0 | 0 | 25 | 0.7 | 0.15 | 0
12 | 26 | 22 | 0 | 0 | 24 | 0.7 | 0.15 | 0
12 | 26 | 23 | 0 | 0 | 24 | 0.7 | 0.15 | 0
12 | 27 | 0 | 0 | 0 | 23 | 0.7 | 0.15 | 0
12 | 27 | 1 | 0 | 0 | 23 | 0.7 | 0.15 | 0
12 | 27 | 2 | 0 | 0 | 22 | 0.8 | 0.15 | 0
12 | 27 | 3 | 0 | 0 | 22 | 1 | 0.15 | 0
12 | 27 | 4 | 0 | 0 | 22 | 1.1 | 0.15 | 0
12 | 27 | 5 | 0 | 0 | 22 | 1.3 | 0.15 | 0
12 | 27 | 6 | 0 | 24 | 23 | 1.9 | 0.15 | 24
12 | 27 | 7 | 494 | 101 | 25 | 2.4 | 0.15 | 595
12 | 27 | 8 | 660 | 140 | 27 | 2.5 | 0.15 | 800
12 | 27 | 9 | 745 | 165 | 29 | 2.2 | 0.15 | 910
12 | 27 | 10 | 174 | 423 | 31 | 2 | 0.15 | 597
12 | 27 | 11 | 754 | 227 | 32 | 1.7 | 0.15 | 981
12 | 27 | 12 | 494 | 373 | 32 | 1.5 | 0.15 | 867
12 | 27 | 13 | 770 | 192 | 33 | 1.2 | 0.15 | 962
12 | 27 | 14 | 697 | 188 | 32 | 1 | 0.15 | 885
12 | 27 | 15 | 588 | 166 | 31 | 0.9 | 0.15 | 754
12 | 27 | 16 | 187 | 130 | 30 | 0.6 | 0.15 | 317
12 | 27 | 17 | 9 | 31 | 28 | 0.3 | 0.15 | 40
12 | 27 | 18 | 0 | 0 | 27 | 0.1 | 0.15 | 0
12 | 27 | 19 | 0 | 0 | 26 | 0.2 | 0.15 | 0
12 | 27 | 20 | 0 | 0 | 26 | 0.5 | 0.15 | 0
12 | 27 | 21 | 0 | 0 | 25 | 0.7 | 0.15 | 0
12 | 27 | 22 | 0 | 0 | 25 | 0.8 | 0.15 | 0
12 | 27 | 23 | 0 | 0 | 24 | 0.8 | 0.15 | 0
12 | 28 | 0 | 0 | 0 | 24 | 0.8 | 0.15 | 0
12 | 28 | 1 | 0 | 0 | 24 | 0.8 | 0.15 | 0
12 | 28 | 2 | 0 | 0 | 23 | 0.8 | 0.15 | 0
12 | 28 | 3 | 0 | 0 | 23 | 0.8 | 0.15 | 0
12 | 28 | 4 | 0 | 0 | 23 | 0.8 | 0.15 | 0
12 | 28 | 5 | 0 | 0 | 23 | 0.8 | 0.15 | 0
12 | 28 | 6 | 0 | 14 | 24 | 1.2 | 0.15 | 14
12 | 28 | 7 | 0 | 87 | 25 | 1.6 | 0.15 | 87
12 | 28 | 8 | 442 | 207 | 27 | 1.8 | 0.15 | 649
12 | 28 | 9 | 230 | 340 | 28 | 2 | 0.15 | 570
12 | 28 | 10 | 11 | 238 | 30 | 1.9 | 0.15 | 249
12 | 28 | 11 | 51 | 409 | 31 | 1.7 | 0.15 | 460
12 | 28 | 12 | 102 | 452 | 31 | 1.4 | 0.15 | 554
12 | 28 | 13 | 21 | 306 | 31 | 1.2 | 0.15 | 327
12 | 28 | 14 | 4 | 189 | 30 | 1.1 | 0.15 | 193
12 | 28 | 15 | 348 | 221 | 29 | 1 | 0.15 | 569
12 | 28 | 16 | 49 | 129 | 28 | 0.7 | 0.15 | 178
12 | 28 | 17 | 0 | 26 | 26 | 0.5 | 0.15 | 26
12 | 28 | 18 | 0 | 0 | 26 | 0.4 | 0.15 | 0
12 | 28 | 19 | 0 | 0 | 26 | 0.4 | 0.15 | 0
12 | 28 | 20 | 0 | 0 | 25 | 0.5 | 0.15 | 0
12 | 28 | 21 | 0 | 0 | 25 | 0.6 | 0.15 | 0
12 | 28 | 22 | 0 | 0 | 24 | 0.7 | 0.15 | 0
12 | 28 | 23 | 0 | 0 | 24 | 0.8 | 0.15 | 0
12 | 29 | 0 | 0 | 0 | 24 | 0.8 | 0.15 | 0
12 | 29 | 1 | 0 | 0 | 23 | 0.8 | 0.15 | 0
12 | 29 | 2 | 0 | 0 | 23 | 0.8 | 0.15 | 0
12 | 29 | 3 | 0 | 0 | 23 | 0.8 | 0.15 | 0
12 | 29 | 4 | 0 | 0 | 23 | 0.8 | 0.15 | 0
12 | 29 | 5 | 0 | 0 | 23 | 0.9 | 0.15 | 0
12 | 29 | 6 | 104 | 33 | 24 | 1.3 | 0.15 | 137
12 | 29 | 7 | 456 | 105 | 25 | 1.7 | 0.15 | 561
12 | 29 | 8 | 640 | 142 | 26 | 1.9 | 0.15 | 782
12 | 29 | 9 | 748 | 158 | 28 | 2 | 0.15 | 906
12 | 29 | 10 | 789 | 176 | 29 | 2 | 0.15 | 965
12 | 29 | 11 | 822 | 176 | 30 | 2 | 0.15 | 998
12 | 29 | 12 | 831 | 171 | 31 | 1.9 | 0.15 | 1002
12 | 29 | 13 | 442 | 355 | 31 | 1.8 | 0.15 | 797
12 | 29 | 14 | 767 | 151 | 31 | 1.6 | 0.15 | 918
12 | 29 | 15 | 683 | 129 | 30 | 1.4 | 0.15 | 812
12 | 29 | 16 | 514 | 97 | 29 | 1 | 0.15 | 611
12 | 29 | 17 | 158 | 36 | 27 | 0.6 | 0.15 | 194
12 | 29 | 18 | 0 | 0 | 26 | 0.6 | 0.15 | 0
12 | 29 | 19 | 0 | 0 | 25 | 0.7 | 0.15 | 0
12 | 29 | 20 | 0 | 0 | 25 | 0.8 | 0.15 | 0
12 | 29 | 21 | 0 | 0 | 24 | 0.9 | 0.15 | 0
12 | 29 | 22 | 0 | 0 | 24 | 0.9 | 0.15 | 0
12 | 29 | 23 | 0 | 0 | 23 | 0.9 | 0.15 | 0
12 | 30 | 0 | 0 | 0 | 23 | 0.8 | 0.15 | 0
12 | 30 | 1 | 0 | 0 | 23 | 0.8 | 0.15 | 0
12 | 30 | 2 | 0 | 0 | 23 | 0.8 | 0.15 | 0
12 | 30 | 3 | 0 | 0 | 23 | 0.8 | 0.15 | 0
12 | 30 | 4 | 0 | 0 | 22 | 0.7 | 0.15 | 0
12 | 30 | 5 | 0 | 0 | 22 | 0.7 | 0.15 | 0
12 | 30 | 6 | 113 | 32 | 23 | 1.1 | 0.15 | 145
12 | 30 | 7 | 473 | 102 | 25 | 1.5 | 0.15 | 575
12 | 30 | 8 | 657 | 137 | 27 | 1.5 | 0.15 | 794
12 | 30 | 9 | 761 | 154 | 29 | 1.4 | 0.15 | 915
12 | 30 | 10 | 805 | 171 | 31 | 1.1 | 0.15 | 976
12 | 30 | 11 | 843 | 168 | 32 | 0.8 | 0.15 | 1011
12 | 30 | 12 | 413 | 404 | 33 | 0.5 | 0.15 | 817
12 | 30 | 13 | 120 | 420 | 33 | 0.4 | 0.15 | 540
12 | 30 | 14 | 797 | 140 | 33 | 0.6 | 0.15 | 937
12 | 30 | 15 | 712 | 121 | 32 | 0.8 | 0.15 | 833
12 | 30 | 16 | 541 | 93 | 31 | 0.6 | 0.15 | 634
12 | 30 | 17 | 182 | 36 | 29 | 0.4 | 0.15 | 218
12 | 30 | 18 | 0 | 0 | 27 | 0.4 | 0.15 | 0
12 | 30 | 19 | 0 | 0 | 26 | 0.4 | 0.15 | 0
12 | 30 | 20 | 0 | 0 | 26 | 0.5 | 0.15 | 0
12 | 30 | 21 | 0 | 0 | 25 | 0.6 | 0.15 | 0
12 | 30 | 22 | 0 | 0 | 24 | 0.6 | 0.15 | 0
12 | 30 | 23 | 0 | 0 | 24 | 0.7 | 0.15 | 0
12 | 31 | 0 | 0 | 0 | 23 | 0.7 | 0.15 | 0
12 | 31 | 1 | 0 | 0 | 23 | 0.7 | 0.15 | 0
12 | 31 | 2 | 0 | 0 | 22 | 0.7 | 0.15 | 0
12 | 31 | 3 | 0 | 0 | 22 | 0.7 | 0.15 | 0
12 | 31 | 4 | 0 | 0 | 22 | 0.7 | 0.15 | 0
12 | 31 | 5 | 0 | 0 | 22 | 0.8 | 0.15 | 0
12 | 31 | 6 | 165 | 31 | 24 | 1.4 | 0.15 | 196
12 | 31 | 7 | 0 | 100 | 27 | 1.5 | 0.15 | 100
12 | 31 | 8 | 64 | 227 | 29 | 0.9 | 0.15 | 291
12 | 31 | 9 | 836 | 123 | 31 | 0.7 | 0.15 | 959
12 | 31 | 10 | 852 | 150 | 32 | 1 | 0.15 | 1002
12 | 31 | 11 | 875 | 153 | 33 | 1.4 | 0.15 | 1028
12 | 31 | 12 | 319 | 443 | 34 | 1.7 | 0.15 | 762
12 | 31 | 13 | 839 | 156 | 34 | 1.9 | 0.15 | 995
12 | 31 | 14 | 398 | 308 | 34 | 2 | 0.15 | 706
12 | 31 | 15 | 700 | 127 | 33 | 2 | 0.15 | 827
12 | 31 | 16 | 528 | 97 | 31 | 1.5 | 0.15 | 625
12 | 31 | 17 | 171 | 38 | 29 | 0.9 | 0.15 | 209
12 | 31 | 18 | 0 | 0 | 28 | 0.9 | 0.15 | 0
12 | 31 | 19 | 0 | 0 | 27 | 0.5 | 0.16 | 0
12 | 31 | 20 | 0 | 0 | 26 | 0.5 | 0.16 | 0
12 | 31 | 21 | 0 | 0 | 26 | 0.5 | 0.16 | 0
12 | 31 | 22 | 0 | 0 | 25 | 0.6 | 0.16 | 0
12 | 31 | 23 | 0 | 0 | 25 | 0.5 | 0.16 | 0

## NSRDB
Year | Month | Day | Hour | Minute | Temperature | Clearsky DHI | Clearsky GHI | Cloud Type | DHI | DNI | GHI | Solar Zenith Angle | Surface Albedo | Clearsky DNI | Dew Point | Fill Flag
2021 | 1 | 1 | 0 | 30 | 22.1 | 0 | 0 | 3 | 0 | 0 | 0 | 160.47 | 0.15 | 0 | 18900000000000000 | 0
2021 | 1 | 1 | 1 | 30 | 21700000000000000 | 0 | 0 | 4 | 0 | 0 | 0 | 151.99 | 0.15 | 0 | 18.6 | 0
2021 | 1 | 1 | 2 | 30 | 21400000000000000 | 0 | 0 | 5 | 0 | 0 | 0 | 139.94 | 0.15 | 0 | 18.3 | 0
2021 | 1 | 1 | 3 | 30 | 21.1 | 0 | 0 | 5 | 0 | 0 | 0 | 126.72 | 0.15 | 0 | 18 | 0
2021 | 1 | 1 | 4 | 30 | 20.8 | 0 | 0 | 3 | 0 | 0 | 0 | 113.06 | 0.15 | 0 | 17.7 | 0
2021 | 1 | 1 | 5 | 30 | 21 | 0 | 0 | 3 | 0 | 0 | 0 | 99.27 | 0.15 | 0 | 17400000000000000 | 0
2021 | 1 | 1 | 6 | 30 | 22.1 | 34 | 45 | 0 | 34 | 139 | 45 | 8535000000000000 | 0.15 | 139 | 17900000000000000 | 0
2021 | 1 | 1 | 7 | 30 | 23.8 | 91 | 253 | 0 | 98 | 451 | 238 | 71.87 | 0.15 | 520 | 18.6 | 0
2021 | 1 | 1 | 8 | 30 | 25.5 | 117 | 484 | 0 | 148 | 574 | 446 | 58.7 | 0.15 | 706 | 18900000000000000 | 0
2021 | 1 | 1 | 9 | 30 | 27 | 142 | 681 | 0 | 143 | 656 | 596 | 46.32 | 0.15 | 780 | 18400000000000000 | 0
2021 | 1 | 1 | 10 | 30 | 28.5 | 171 | 821 | 3 | 230 | 74 | 290 | 35.64 | 0.15 | 800 | 18.2 | 0
2021 | 1 | 1 | 11 | 30 | 29.6 | 164 | 904 | 3 | 297 | 44 | 336 | 28.68 | 0.15 | 844 | 18.2 | 0
2021 | 1 | 1 | 12 | 30 | 30200000000000000 | 170 | 906 | 7 | 349 | 544 | 828 | 28.35 | 0.15 | 836 | 18.3 | 25
2021 | 1 | 1 | 13 | 30 | 30400000000000000 | 188 | 825 | 3 | 343 | 124 | 445 | 34.84 | 0.15 | 776 | 18.3 | 0
2021 | 1 | 1 | 14 | 30 | 30 | 172 | 686 | 7 | 243 | 568 | 643 | 45.29 | 0.15 | 730 | 18.3 | 0
2021 | 1 | 1 | 15 | 30 | 29.3 | 149 | 492 | 8 | 186 | 196 | 291 | 57.57 | 0.15 | 640 | 18.6 | 25
2021 | 1 | 1 | 16 | 30 | 27900000000000000 | 112 | 265 | 0 | 116 | 426 | 257 | 70.7 | 0.15 | 462 | 19 | 0
2021 | 1 | 1 | 17 | 30 | 26400000000000000 | 43 | 56 | 0 | 43 | 127 | 56 | 84.18 | 0.15 | 127 | 20.3 | 0
2021 | 1 | 1 | 18 | 30 | 25700000000000000 | 0 | 0 | 3 | 0 | 0 | 0 | 9807000000000000 | 0.15 | 0 | 19.3 | 0
2021 | 1 | 1 | 19 | 30 | 25 | 0 | 0 | 0 | 0 | 0 | 0 | 111.87 | 0.15 | 0 | 18900000000000000 | 100
2021 | 1 | 1 | 20 | 30 | 24400000000000000 | 0 | 0 | 0 | 0 | 0 | 0 | 125.55 | 0.15 | 0 | 19 | 0
2021 | 1 | 1 | 21 | 30 | 23.8 | 0 | 0 | 3 | 0 | 0 | 0 | 138.85 | 0.15 | 0 | 18.8 | 0
2021 | 1 | 1 | 22 | 30 | 23200000000000000 | 0 | 0 | 0 | 0 | 0 | 0 | 151.08 | 0.15 | 0 | 18.7 | 0
2021 | 1 | 1 | 23 | 30 | 22.8 | 0 | 0 | 4 | 0 | 0 | 0 | 160.08 | 0.15 | 0 | 18.5 | 0
2021 | 1 | 2 | 0 | 30 | 22.5 | 0 | 0 | 3 | 0 | 0 | 0 | 160.59 | 0.15 | 0 | 18.2 | 0
2021 | 1 | 2 | 1 | 30 | 22.3 | 0 | 0 | 3 | 0 | 0 | 0 | 152.13 | 0.15 | 0 | 18 | 0
2021 | 1 | 2 | 2 | 30 | 22200000000000000 | 0 | 0 | 0 | 0 | 0 | 0 | 140.07 | 0.15 | 0 | 18 | 0
2021 | 1 | 2 | 3 | 30 | 22 | 0 | 0 | 3 | 0 | 0 | 0 | 126.84 | 0.15 | 0 | 18 | 0
2021 | 1 | 2 | 4 | 30 | 21.8 | 0 | 0 | 3 | 0 | 0 | 0 | 113.18 | 0.15 | 0 | 17.8 | 0
2021 | 1 | 2 | 5 | 30 | 21.8 | 0 | 0 | 0 | 0 | 0 | 0 | 99.38 | 0.15 | 0 | 17.6 | 0
2021 | 1 | 2 | 6 | 30 | 23200000000000000 | 31 | 47 | 0 | 31 | 181 | 45 | 85.44 | 0.15 | 196 | 18.2 | 17
2021 | 1 | 2 | 7 | 30 | 25.3 | 76 | 260 | 0 | 76 | 595 | 260 | 71.95 | 0.15 | 595 | 19 | 0
2021 | 1 | 2 | 8 | 30 | 27.1 | 98 | 493 | 0 | 98 | 762 | 493 | 58.76 | 0.15 | 762 | 18.8 | 0
2021 | 1 | 2 | 9 | 30 | 28.5 | 108 | 695 | 0 | 108 | 850 | 695 | 46.36 | 0.15 | 850 | 18.7 | 0
2021 | 1 | 2 | 10 | 30 | 29.6 | 114 | 844 | 3 | 354 | 200 | 517 | 35.64 | 0.15 | 898 | 18.8 | 0
2021 | 1 | 2 | 11 | 30 | 30.1 | 117 | 923 | 3 | 399 | 134 | 517 | 28.63 | 0.15 | 918 | 19 | 0
2021 | 1 | 2 | 12 | 30 | 30.3 | 119 | 926 | 3 | 400 | 385 | 739 | 28240000000000000 | 0.15 | 916 | 19.1 | 0
2021 | 1 | 2 | 13 | 30 | 30.1 | 118 | 852 | 3 | 356 | 333 | 630 | 34.7 | 0.15 | 893 | 19200000000000000 | 0
2021 | 1 | 2 | 14 | 30 | 29.5 | 109 | 711 | 7 | 219 | 643 | 672 | 45.15 | 0.15 | 853 | 19400000000000000 | 0
2021 | 1 | 2 | 15 | 30 | 28.5 | 97 | 515 | 8 | 206 | 439 | 442 | 57.44 | 0.15 | 777 | 19.6 | 0
2021 | 1 | 2 | 16 | 30 | 27.1 | 76 | 284 | 8 | 119 | 354 | 237 | 7057000000000000 | 0.15 | 624 | 20200000000000000 | 0
2021 | 1 | 2 | 17 | 30 | 25.6 | 36 | 64 | 0 | 38 | 214 | 60 | 84.06 | 0.15 | 273 | 21.1 | 42
2021 | 1 | 2 | 18 | 30 | 25 | 0 | 0 | 8 | 0 | 0 | 0 | 9796000000000000 | 0.15 | 0 | 20.5 | 0
2021 | 1 | 2 | 19 | 30 | 24200000000000000 | 0 | 0 | 7 | 0 | 0 | 0 | 111.77 | 0.15 | 0 | 20.1 | 0
2021 | 1 | 2 | 20 | 30 | 23.8 | 0 | 0 | 8 | 0 | 0 | 0 | 125.47 | 0.15 | 0 | 19.8 | 0
2021 | 1 | 2 | 21 | 30 | 23.6 | 0 | 0 | 6 | 0 | 0 | 0 | 138.78 | 0.15 | 0 | 19400000000000000 | 0
2021 | 1 | 2 | 22 | 30 | 23.3 | 0 | 0 | 6 | 0 | 0 | 0 | 151.05 | 0.15 | 0 | 19200000000000000 | 0
2021 | 1 | 2 | 23 | 30 | 23 | 0 | 0 | 6 | 0 | 0 | 0 | 160.12 | 0.15 | 0 | 19200000000000000 | 0
2021 | 1 | 3 | 0 | 30 | 22700000000000000 | 0 | 0 | 6 | 0 | 0 | 0 | 160.71 | 0.15 | 0 | 19 | 0
2021 | 1 | 3 | 1 | 30 | 22400000000000000 | 0 | 0 | 6 | 0 | 0 | 0 | 152.28 | 0.15 | 0 | 18.7 | 0
2021 | 1 | 3 | 2 | 30 | 22.1 | 0 | 0 | 6 | 0 | 0 | 0 | 140.21 | 0.15 | 0 | 18.5 | 0
2021 | 1 | 3 | 3 | 30 | 21900000000000000 | 0 | 0 | 6 | 0 | 0 | 0 | 12696000000000000 | 0.15 | 0 | 18400000000000000 | 0
2021 | 1 | 3 | 4 | 30 | 21.8 | 0 | 0 | 7 | 0 | 0 | 0 | 113.29 | 0.15 | 0 | 18.3 | 0
2021 | 1 | 3 | 5 | 30 | 21900000000000000 | 0 | 0 | 7 | 0 | 0 | 0 | 99.48 | 0.15 | 0 | 18.2 | 0
2021 | 1 | 3 | 6 | 30 | 22.5 | 30 | 46 | 7 | 17 | 0 | 17 | 85.53 | 0.15 | 208 | 18.5 | 100
2021 | 1 | 3 | 7 | 30 | 23.5 | 75 | 256 | 7 | 68 | 15 | 73 | 72.03 | 0.15 | 588 | 18.8 | 0
2021 | 1 | 3 | 8 | 30 | 24.5 | 99 | 487 | 3 | 193 | 36 | 212 | 58.83 | 0.15 | 749 | 19 | 0
2021 | 1 | 3 | 9 | 30 | 25400000000000000 | 117 | 687 | 3 | 197 | 25 | 214 | 46.4 | 0.15 | 826 | 18900000000000000 | 0
2021 | 1 | 3 | 10 | 30 | 26.1 | 136 | 832 | 3 | 330 | 101 | 412 | 35.64 | 0.15 | 856 | 18.7 | 8
2021 | 1 | 3 | 11 | 30 | 26700000000000000 | 141 | 910 | 7 | 336 | 402 | 689 | 28560000000000000 | 0.15 | 876 | 18.8 | 33
2021 | 1 | 3 | 12 | 30 | 27200000000000000 | 148 | 913 | 8 | 363 | 47 | 404 | 28.11 | 0.15 | 867 | 19 | 0
2021 | 1 | 3 | 13 | 30 | 27.5 | 158 | 837 | 3 | 401 | 324 | 668 | 34550000000000000 | 0.15 | 825 | 19.1 | 8
2021 | 1 | 3 | 14 | 30 | 27400000000000000 | 150 | 696 | 3 | 307 | 358 | 560 | 45.01 | 0.15 | 773 | 19.3 | 25
2021 | 1 | 3 | 15 | 30 | 27 | 134 | 501 | 0 | 163 | 420 | 390 | 57300000000000000 | 0.15 | 680 | 19.5 | 0
2021 | 1 | 3 | 16 | 30 | 26200000000000000 | 105 | 272 | 7 | 115 | 258 | 201 | 70.45 | 0.15 | 498 | 19900000000000000 | 75
2021 | 1 | 3 | 17 | 30 | 25200000000000000 | 43 | 60 | 0 | 43 | 144 | 58 | 83.95 | 0.15 | 161 | 20.3 | 25
2021 | 1 | 3 | 18 | 30 | 24700000000000000 | 0 | 0 | 0 | 0 | 0 | 0 | 9785000000000000 | 0.15 | 0 | 19700000000000000 | 0
2021 | 1 | 3 | 19 | 30 | 23900000000000000 | 0 | 0 | 0 | 0 | 0 | 0 | 111.68 | 0.16 | 0 | 19.5 | 0
2021 | 1 | 3 | 20 | 30 | 23.5 | 0 | 0 | 0 | 0 | 0 | 0 | 12538000000000000 | 0.16 | 0 | 19.3 | 0
2021 | 1 | 3 | 21 | 30 | 23.3 | 0 | 0 | 0 | 0 | 0 | 0 | 138.72 | 0.16 | 0 | 19.1 | 0
2021 | 1 | 3 | 22 | 30 | 23 | 0 | 0 | 0 | 0 | 0 | 0 | 151.02 | 0.16 | 0 | 18.8 | 0
2021 | 1 | 3 | 23 | 30 | 22.8 | 0 | 0 | 0 | 0 | 0 | 0 | 16017000000000000 | 0.16 | 0 | 18.5 | 0
2021 | 1 | 4 | 0 | 30 | 22400000000000000 | 0 | 0 | 0 | 0 | 0 | 0 | 160.85 | 0.16 | 0 | 18400000000000000 | 0
2021 | 1 | 4 | 1 | 30 | 22.1 | 0 | 0 | 0 | 0 | 0 | 0 | 15242000000000000 | 0.16 | 0 | 18.3 | 0
2021 | 1 | 4 | 2 | 30 | 21700000000000000 | 0 | 0 | 0 | 0 | 0 | 0 | 140.34 | 0.16 | 0 | 18.2 | 0
2021 | 1 | 4 | 3 | 30 | 21400000000000000 | 0 | 0 | 0 | 0 | 0 | 0 | 127.09 | 0.16 | 0 | 17900000000000000 | 0
2021 | 1 | 4 | 4 | 30 | 21200000000000000 | 0 | 0 | 0 | 0 | 0 | 0 | 113.41 | 0.16 | 0 | 17.7 | 0
2021 | 1 | 4 | 5 | 30 | 21400000000000000 | 0 | 0 | 0 | 0 | 0 | 0 | 99.58 | 0.16 | 0 | 17.6 | 0
2021 | 1 | 4 | 6 | 30 | 22.5 | 28 | 46 | 0 | 28 | 242 | 46 | 85.62 | 0.16 | 242 | 18.2 | 0
2021 | 1 | 4 | 7 | 30 | 24 | 64 | 262 | 0 | 64 | 643 | 262 | 72.11 | 0.16 | 643 | 19.1 | 0
2021 | 1 | 4 | 8 | 30 | 25400000000000000 | 82 | 498 | 0 | 82 | 805 | 498 | 58.89 | 0.16 | 805 | 19200000000000000 | 0
2021 | 1 | 4 | 9 | 30 | 26900000000000000 | 91 | 702 | 0 | 110 | 816 | 672 | 46.43 | 0.16 | 887 | 19 | 0
2021 | 1 | 4 | 10 | 30 | 28200000000000000 | 96 | 852 | 0 | 142 | 782 | 778 | 35.64 | 0.16 | 930 | 18900000000000000 | 0
2021 | 1 | 4 | 11 | 30 | 29.1 | 97 | 934 | 3 | 355 | 204 | 534 | 28490000000000000 | 0.16 | 952 | 18900000000000000 | 0
2021 | 1 | 4 | 12 | 30 | 29.6 | 97 | 939 | 3 | 328 | 403 | 684 | 27.98 | 0.16 | 954 | 19 | 0
2021 | 1 | 4 | 13 | 30 | 29700000000000000 | 95 | 868 | 3 | 385 | 202 | 552 | 34410000000000000 | 0.16 | 937 | 19 | 0
2021 | 1 | 4 | 14 | 30 | 29.5 | 89 | 728 | 0 | 115 | 846 | 715 | 44.86 | 0.16 | 901 | 19 | 0
2021 | 1 | 4 | 15 | 30 | 28900000000000000 | 78 | 530 | 0 | 78 | 833 | 530 | 57.17 | 0.16 | 833 | 19200000000000000 | 0
2021 | 1 | 4 | 16 | 30 | 27.5 | 64 | 297 | 0 | 64 | 691 | 297 | 7032000000000000 | 0.16 | 691 | 19700000000000000 | 0
2021 | 1 | 4 | 17 | 30 | 25700000000000000 | 33 | 70 | 0 | 33 | 347 | 70 | 83.83 | 0.16 | 347 | 20900000000000000 | 0
2021 | 1 | 4 | 18 | 30 | 24.8 | 0 | 0 | 0 | 0 | 0 | 0 | 97.75 | 0.16 | 0 | 20 | 0
2021 | 1 | 4 | 19 | 30 | 24.1 | 0 | 0 | 0 | 0 | 0 | 0 | 111.58 | 0.16 | 0 | 19700000000000000 | 0
2021 | 1 | 4 | 20 | 30 | 23700000000000000 | 0 | 0 | 0 | 0 | 0 | 0 | 125.3 | 0.16 | 0 | 19400000000000000 | 0
2021 | 1 | 4 | 21 | 30 | 23.3 | 0 | 0 | 0 | 0 | 0 | 0 | 138.66 | 0.16 | 0 | 19200000000000000 | 0
2021 | 1 | 4 | 22 | 30 | 22.8 | 0 | 0 | 0 | 0 | 0 | 0 | 151 | 0.16 | 0 | 19 | 0
2021 | 1 | 4 | 23 | 30 | 22400000000000000 | 0 | 0 | 0 | 0 | 0 | 0 | 160.22 | 0.16 | 0 | 18.7 | 0
2021 | 1 | 5 | 0 | 30 | 22 | 0 | 0 | 0 | 0 | 0 | 0 | 160.99 | 0.16 | 0 | 18400000000000000 | 0
2021 | 1 | 5 | 1 | 30 | 21700000000000000 | 0 | 0 | 3 | 0 | 0 | 0 | 152.57 | 0.16 | 0 | 18.1 | 0
2021 | 1 | 5 | 2 | 30 | 21400000000000000 | 0 | 0 | 0 | 0 | 0 | 0 | 140.48 | 0.16 | 0 | 17.8 | 0
2021 | 1 | 5 | 3 | 30 | 21200000000000000 | 0 | 0 | 0 | 0 | 0 | 0 | 12721000000000000 | 0.16 | 0 | 17.6 | 0
2021 | 1 | 5 | 4 | 30 | 21 | 0 | 0 | 0 | 0 | 0 | 0 | 113.52 | 0.16 | 0 | 17400000000000000 | 0
2021 | 1 | 5 | 5 | 30 | 21.1 | 0 | 0 | 0 | 0 | 0 | 0 | 99.68 | 0.16 | 0 | 17.3 | 0
2021 | 1 | 5 | 6 | 30 | 21900000000000000 | 31 | 44 | 0 | 31 | 174 | 44 | 8571000000000000 | 0.16 | 174 | 17.6 | 0
2021 | 1 | 5 | 7 | 30 | 23.3 | 82 | 253 | 0 | 82 | 559 | 253 | 72.19 | 0.16 | 559 | 18.2 | 0
2021 | 1 | 5 | 8 | 30 | 24700000000000000 | 111 | 485 | 3 | 190 | 407 | 400 | 58.94 | 0.16 | 725 | 18400000000000000 | 0
2021 | 1 | 5 | 9 | 30 | 26 | 137 | 685 | 0 | 137 | 795 | 685 | 46.46 | 0.16 | 795 | 18 | 0
2021 | 1 | 5 | 10 | 30 | 27200000000000000 | 173 | 826 | 3 | 292 | 392 | 611 | 35.62 | 0.16 | 803 | 17.8 | 0
2021 | 1 | 5 | 11 | 30 | 28 | 190 | 905 | 3 | 361 | 490 | 792 | 28.42 | 0.16 | 813 | 17.8 | 17
2021 | 1 | 5 | 12 | 30 | 28400000000000000 | 197 | 910 | 8 | 455 | 218 | 648 | 27.85 | 0.16 | 806 | 17900000000000000 | 75
2021 | 1 | 5 | 13 | 30 | 28.6 | 199 | 839 | 8 | 387 | 142 | 504 | 34.25 | 0.16 | 774 | 17900000000000000 | 0
2021 | 1 | 5 | 14 | 30 | 28400000000000000 | 185 | 701 | 8 | 329 | 259 | 513 | 44.72 | 0.16 | 726 | 17.8 | 8
2021 | 1 | 5 | 15 | 30 | 27.8 | 161 | 505 | 8 | 224 | 364 | 422 | 57.03 | 0.16 | 633 | 17.6 | 33
2021 | 1 | 5 | 16 | 30 | 26400000000000000 | 121 | 277 | 8 | 128 | 297 | 229 | 70.19 | 0.16 | 461 | 17900000000000000 | 58
2021 | 1 | 5 | 17 | 30 | 24900000000000000 | 46 | 63 | 3 | 40 | 69 | 48 | 83.72 | 0.16 | 151 | 19.1 | 75
2021 | 1 | 5 | 18 | 30 | 24.3 | 0 | 0 | 7 | 0 | 0 | 0 | 97.64 | 0.16 | 0 | 17.8 | 0
2021 | 1 | 5 | 19 | 30 | 23400000000000000 | 0 | 0 | 3 | 0 | 0 | 0 | 11149000000000000 | 0.16 | 0 | 17.7 | 0
2021 | 1 | 5 | 20 | 30 | 22.8 | 0 | 0 | 8 | 0 | 0 | 0 | 125.22 | 0.16 | 0 | 17.5 | 0
2021 | 1 | 5 | 21 | 30 | 22.3 | 0 | 0 | 8 | 0 | 0 | 0 | 138.6 | 0.16 | 0 | 17.2 | 0
2021 | 1 | 5 | 22 | 30 | 22 | 0 | 0 | 7 | 0 | 0 | 0 | 150.98 | 0.16 | 0 | 16.8 | 0
2021 | 1 | 5 | 23 | 30 | 21.6 | 0 | 0 | 0 | 0 | 0 | 0 | 160.28 | 0.16 | 0 | 16.6 | 0
2021 | 1 | 6 | 0 | 30 | 21.3 | 0 | 0 | 3 | 0 | 0 | 0 | 161.13 | 0.16 | 0 | 16.5 | 0
2021 | 1 | 6 | 1 | 30 | 21 | 0 | 0 | 5 | 0 | 0 | 0 | 152.72 | 0.16 | 0 | 16400000000000000 | 0
2021 | 1 | 6 | 2 | 30 | 20.8 | 0 | 0 | 5 | 0 | 0 | 0 | 140.62 | 0.16 | 0 | 16.3 | 0
2021 | 1 | 6 | 3 | 30 | 20.5 | 0 | 0 | 8 | 0 | 0 | 0 | 127.34 | 0.16 | 0 | 16.2 | 0
2021 | 1 | 6 | 4 | 30 | 20.3 | 0 | 0 | 0 | 0 | 0 | 0 | 113.63 | 0.16 | 0 | 16.1 | 0
2021 | 1 | 6 | 5 | 30 | 20.3 | 0 | 0 | 0 | 0 | 0 | 0 | 99.78 | 0.16 | 0 | 16 | 0
2021 | 1 | 6 | 6 | 30 | 21400000000000000 | 32 | 39 | 0 | 32 | 101 | 39 | 85.79 | 0.16 | 101 | 16.5 | 0
2021 | 1 | 6 | 7 | 30 | 23 | 104 | 241 | 0 | 104 | 449 | 241 | 72.26 | 0.16 | 449 | 16.6 | 0
2021 | 1 | 6 | 8 | 30 | 24400000000000000 | 147 | 470 | 0 | 147 | 628 | 470 | 59 | 0.16 | 628 | 16.5 | 0
2021 | 1 | 6 | 9 | 30 | 25.5 | 168 | 673 | 0 | 168 | 734 | 673 | 46.49 | 0.16 | 734 | 16400000000000000 | 0
2021 | 1 | 6 | 10 | 30 | 26700000000000000 | 177 | 823 | 0 | 196 | 739 | 797 | 35.6 | 0.16 | 795 | 16.5 | 0
2021 | 1 | 6 | 11 | 30 | 27.6 | 187 | 904 | 3 | 338 | 44 | 377 | 28330000000000000 | 0.16 | 815 | 16.8 | 0
2021 | 1 | 6 | 12 | 30 | 28200000000000000 | 192 | 908 | 3 | 351 | 344 | 656 | 27.71 | 0.16 | 809 | 17 | 0
2021 | 1 | 6 | 13 | 30 | 28.5 | 196 | 834 | 3 | 305 | 201 | 471 | 34.09 | 0.16 | 770 | 17.2 | 0
2021 | 1 | 6 | 14 | 30 | 28.3 | 182 | 696 | 3 | 265 | 108 | 342 | 44.56 | 0.16 | 721 | 17.2 | 0
2021 | 1 | 6 | 15 | 30 | 27.8 | 159 | 501 | 3 | 200 | 330 | 380 | 56.89 | 0.16 | 626 | 17.3 | 33
2021 | 1 | 6 | 16 | 30 | 26.5 | 123 | 274 | 3 | 127 | 344 | 244 | 7007000000000000 | 0.16 | 442 | 17900000000000000 | 67
2021 | 1 | 6 | 17 | 30 | 25 | 47 | 61 | 7 | 41 | 44 | 46 | 8360000000000000 | 0.16 | 128 | 19 | 100
2021 | 1 | 6 | 18 | 30 | 24400000000000000 | 0 | 0 | 8 | 0 | 0 | 0 | 97.53 | 0.16 | 0 | 18.3 | 0
2021 | 1 | 6 | 19 | 30 | 23900000000000000 | 0 | 0 | 3 | 0 | 0 | 0 | 111.39 | 0.16 | 0 | 18.1 | 0
2021 | 1 | 6 | 20 | 30 | 23.5 | 0 | 0 | 4 | 0 | 0 | 0 | 125.15 | 0.16 | 0 | 18.1 | 0
2021 | 1 | 6 | 21 | 30 | 23200000000000000 | 0 | 0 | 6 | 0 | 0 | 0 | 138.55 | 0.16 | 0 | 17900000000000000 | 0
2021 | 1 | 6 | 22 | 30 | 22900000000000000 | 0 | 0 | 6 | 0 | 0 | 0 | 150.97 | 0.16 | 0 | 17900000000000000 | 0
2021 | 1 | 6 | 23 | 30 | 22.6 | 0 | 0 | 6 | 0 | 0 | 0 | 160.35 | 0.16 | 0 | 17.8 | 0
2021 | 1 | 7 | 0 | 30 | 22.3 | 0 | 0 | 7 | 0 | 0 | 0 | 161.28 | 0.16 | 0 | 17.7 | 0
2021 | 1 | 7 | 1 | 30 | 22 | 0 | 0 | 8 | 0 | 0 | 0 | 152.88 | 0.16 | 0 | 17.6 | 0
2021 | 1 | 7 | 2 | 30 | 21.8 | 0 | 0 | 8 | 0 | 0 | 0 | 140.76 | 0.16 | 0 | 17.6 | 0
2021 | 1 | 7 | 3 | 30 | 21.6 | 0 | 0 | 4 | 0 | 0 | 0 | 12746000000000000 | 0.16 | 0 | 17.6 | 0
2021 | 1 | 7 | 4 | 30 | 21400000000000000 | 0 | 0 | 5 | 0 | 0 | 0 | 11374000000000000 | 0.16 | 0 | 17400000000000000 | 0
2021 | 1 | 7 | 5 | 30 | 21400000000000000 | 0 | 0 | 5 | 0 | 0 | 0 | 99.88 | 0.16 | 0 | 17.3 | 0
2021 | 1 | 7 | 6 | 30 | 22200000000000000 | 29 | 34 | 5 | 19 | 0 | 19 | 85.88 | 0.16 | 63 | 17.8 | 100
2021 | 1 | 7 | 7 | 30 | 23.8 | 124 | 231 | 3 | 73 | 4 | 74 | 72.33 | 0.16 | 352 | 18.1 | 0
2021 | 1 | 7 | 8 | 30 | 25.3 | 181 | 455 | 0 | 181 | 532 | 455 | 59050000000000000 | 0.16 | 532 | 18 | 0
2021 | 1 | 7 | 9 | 30 | 26400000000000000 | 220 | 652 | 0 | 220 | 627 | 652 | 46.51 | 0.16 | 627 | 17400000000000000 | 0
2021 | 1 | 7 | 10 | 30 | 27.5 | 258 | 794 | 0 | 258 | 659 | 794 | 35.58 | 0.16 | 659 | 17.2 | 0
2021 | 1 | 7 | 11 | 30 | 28400000000000000 | 255 | 880 | 0 | 307 | 561 | 801 | 28240000000000000 | 0.16 | 710 | 17.1 | 0
2021 | 1 | 7 | 12 | 30 | 29 | 232 | 895 | 0 | 291 | 622 | 842 | 27560000000000000 | 0.16 | 748 | 16900000000000000 | 67
2021 | 1 | 7 | 13 | 30 | 29200000000000000 | 199 | 834 | 0 | 258 | 602 | 757 | 33.93 | 0.16 | 765 | 16.8 | 0
2021 | 1 | 7 | 14 | 30 | 29.1 | 183 | 697 | 0 | 183 | 719 | 697 | 44410000000000000 | 0.16 | 719 | 16.8 | 0
2021 | 1 | 7 | 15 | 30 | 28.5 | 157 | 504 | 0 | 157 | 632 | 504 | 56.75 | 0.16 | 632 | 17.1 | 0
2021 | 1 | 7 | 16 | 30 | 27200000000000000 | 119 | 278 | 0 | 119 | 464 | 278 | 69.94 | 0.16 | 464 | 17900000000000000 | 0
2021 | 1 | 7 | 17 | 30 | 25.8 | 47 | 64 | 0 | 47 | 149 | 64 | 83.49 | 0.16 | 149 | 19.1 | 0
2021 | 1 | 7 | 18 | 30 | 25200000000000000 | 0 | 0 | 0 | 0 | 0 | 0 | 97.43 | 0.16 | 0 | 18.2 | 0
2021 | 1 | 7 | 19 | 30 | 24.5 | 0 | 0 | 0 | 0 | 0 | 0 | 111.3 | 0.16 | 0 | 17900000000000000 | 0
2021 | 1 | 7 | 20 | 30 | 24 | 0 | 0 | 7 | 0 | 0 | 0 | 12507000000000000 | 0.16 | 0 | 17.8 | 0
2021 | 1 | 7 | 21 | 30 | 23.5 | 0 | 0 | 7 | 0 | 0 | 0 | 138.5 | 0.16 | 0 | 17.7 | 0
2021 | 1 | 7 | 22 | 30 | 23 | 0 | 0 | 7 | 0 | 0 | 0 | 150.96 | 0.16 | 0 | 17.5 | 0
2021 | 1 | 7 | 23 | 30 | 22.6 | 0 | 0 | 7 | 0 | 0 | 0 | 16042000000000000 | 0.16 | 0 | 17400000000000000 | 0
2021 | 1 | 8 | 0 | 30 | 22.3 | 0 | 0 | 7 | 0 | 0 | 0 | 161.44 | 0.16 | 0 | 17.2 | 0
2021 | 1 | 8 | 1 | 30 | 22200000000000000 | 0 | 0 | 7 | 0 | 0 | 0 | 153.04 | 0.16 | 0 | 17 | 0
2021 | 1 | 8 | 2 | 30 | 22.1 | 0 | 0 | 7 | 0 | 0 | 0 | 140.9 | 0.16 | 0 | 16900000000000000 | 0
2021 | 1 | 8 | 3 | 30 | 21900000000000000 | 0 | 0 | 0 | 0 | 0 | 0 | 127.58 | 0.16 | 0 | 17 | 0
2021 | 1 | 8 | 4 | 30 | 21400000000000000 | 0 | 0 | 0 | 0 | 0 | 0 | 11385000000000000 | 0.16 | 0 | 16.8 | 0
2021 | 1 | 8 | 5 | 30 | 21.3 | 0 | 0 | 0 | 0 | 0 | 0 | 99.98 | 0.16 | 0 | 16.5 | 0
2021 | 1 | 8 | 6 | 30 | 22700000000000000 | 29 | 36 | 3 | 21 | 3 | 21 | 8596000000000000 | 0.16 | 100 | 17.1 | 92
2021 | 1 | 8 | 7 | 30 | 24.6 | 105 | 238 | 7 | 103 | 82 | 128 | 72.39 | 0.16 | 440 | 17.2 | 67
2021 | 1 | 8 | 8 | 30 | 25700000000000000 | 148 | 465 | 7 | 53 | 0 | 53 | 59.09 | 0.16 | 618 | 17.1 | 33
2021 | 1 | 8 | 9 | 30 | 26.5 | 172 | 666 | 7 | 83 | 0 | 83 | 46.52 | 0.16 | 718 | 17.3 | 0
2021 | 1 | 8 | 10 | 30 | 27200000000000000 | 190 | 815 | 7 | 415 | 220 | 594 | 35550000000000000 | 0.16 | 768 | 17400000000000000 | 0
2021 | 1 | 8 | 11 | 30 | 27700000000000000 | 196 | 898 | 4 | 460 | 247 | 678 | 28150000000000000 | 0.16 | 796 | 17.5 | 33
2021 | 1 | 8 | 12 | 30 | 27900000000000000 | 196 | 905 | 7 | 395 | 454 | 798 | 27400000000000000 | 0.16 | 799 | 17.6 | 0
2021 | 1 | 8 | 13 | 30 | 27.8 | 192 | 836 | 7 | 406 | 318 | 670 | 33.76 | 0.16 | 775 | 17.8 | 0
2021 | 1 | 8 | 14 | 30 | 27.5 | 179 | 697 | 7 | 302 | 409 | 595 | 44.25 | 0.16 | 723 | 17900000000000000 | 25
2021 | 1 | 8 | 15 | 30 | 26.8 | 158 | 503 | 7 | 254 | 196 | 362 | 56.61 | 0.16 | 626 | 18 | 0
2021 | 1 | 8 | 16 | 30 | 25700000000000000 | 121 | 277 | 8 | 77 | 0 | 77 | 69.81 | 0.16 | 451 | 18.5 | 0
2021 | 1 | 8 | 17 | 30 | 24.6 | 48 | 65 | 8 | 13 | 0 | 13 | 83.38 | 0.16 | 147 | 19400000000000000 | 100
2021 | 1 | 8 | 18 | 30 | 24 | 0 | 0 | 8 | 0 | 0 | 0 | 97.33 | 0.16 | 0 | 19400000000000000 | 0
2021 | 1 | 8 | 19 | 30 | 23200000000000000 | 0 | 0 | 8 | 0 | 0 | 0 | 111.22 | 0.16 | 0 | 19.1 | 0
2021 | 1 | 8 | 20 | 30 | 22700000000000000 | 0 | 0 | 3 | 0 | 0 | 0 | 125 | 0.16 | 0 | 18.8 | 0
2021 | 1 | 8 | 21 | 30 | 22200000000000000 | 0 | 0 | 8 | 0 | 0 | 0 | 13845000000000000 | 0.16 | 0 | 18400000000000000 | 0
2021 | 1 | 8 | 22 | 30 | 21900000000000000 | 0 | 0 | 4 | 0 | 0 | 0 | 150.96 | 0.16 | 0 | 18.1 | 0
2021 | 1 | 8 | 23 | 30 | 21700000000000000 | 0 | 0 | 8 | 0 | 0 | 0 | 160.5 | 0.16 | 0 | 17900000000000000 | 0
2021 | 1 | 9 | 0 | 30 | 21.5 | 0 | 0 | 8 | 0 | 0 | 0 | 161.61 | 0.16 | 0 | 17.6 | 0
2021 | 1 | 9 | 1 | 30 | 21200000000000000 | 0 | 0 | 8 | 0 | 0 | 0 | 15320000000000000 | 0.16 | 0 | 17.2 | 0
2021 | 1 | 9 | 2 | 30 | 20.8 | 0 | 0 | 4 | 0 | 0 | 0 | 141.04 | 0.16 | 0 | 16.8 | 0
2021 | 1 | 9 | 3 | 30 | 20400000000000000 | 0 | 0 | 4 | 0 | 0 | 0 | 12771000000000000 | 0.16 | 0 | 16400000000000000 | 0
2021 | 1 | 9 | 4 | 30 | 20200000000000000 | 0 | 0 | 8 | 0 | 0 | 0 | 11396000000000000 | 0.16 | 0 | 16.2 | 0
2021 | 1 | 9 | 5 | 30 | 20400000000000000 | 0 | 0 | 4 | 0 | 0 | 0 | 10007000000000000 | 0.16 | 0 | 15.9 | 0
2021 | 1 | 9 | 6 | 30 | 21.8 | 27 | 40 | 4 | 19 | 0 | 19 | 86.03 | 0.16 | 193 | 16.6 | 100
2021 | 1 | 9 | 7 | 30 | 23900000000000000 | 72 | 252 | 8 | 113 | 228 | 182 | 72.45 | 0.16 | 598 | 17.2 | 0
2021 | 1 | 9 | 8 | 30 | 25.8 | 91 | 488 | 7 | 224 | 247 | 351 | 59.13 | 0.16 | 773 | 16.8 | 0
2021 | 1 | 9 | 9 | 30 | 27.3 | 103 | 694 | 3 | 321 | 83 | 378 | 46.53 | 0.16 | 859 | 16.8 | 0
2021 | 1 | 9 | 10 | 30 | 28.5 | 114 | 844 | 0 | 136 | 852 | 830 | 35.51 | 0.16 | 897 | 17.1 | 0
2021 | 1 | 9 | 11 | 30 | 29.1 | 118 | 927 | 3 | 310 | 561 | 805 | 28.04 | 0.16 | 917 | 17.3 | 0
2021 | 1 | 9 | 12 | 30 | 29.1 | 118 | 934 | 4 | 340 | 26 | 363 | 27240000000000000 | 0.16 | 918 | 17400000000000000 | 0
2021 | 1 | 9 | 13 | 30 | 28.8 | 116 | 864 | 3 | 370 | 274 | 598 | 33.59 | 0.16 | 898 | 17.5 | 0
2021 | 1 | 9 | 14 | 30 | 28200000000000000 | 111 | 726 | 0 | 228 | 537 | 614 | 44.1 | 0.16 | 857 | 17.6 | 0
2021 | 1 | 9 | 15 | 30 | 27.5 | 99 | 530 | 0 | 99 | 781 | 530 | 56.47 | 0.16 | 781 | 17900000000000000 | 0
2021 | 1 | 9 | 16 | 30 | 26.3 | 79 | 299 | 3 | 122 | 84 | 151 | 69.68 | 0.16 | 633 | 18.5 | 0
2021 | 1 | 9 | 17 | 30 | 24900000000000000 | 40 | 75 | 3 | 40 | 110 | 53 | 83.26 | 0.16 | 299 | 19.5 | 67
2021 | 1 | 9 | 18 | 30 | 24.3 | 0 | 0 | 0 | 0 | 0 | 0 | 97.23 | 0.16 | 0 | 18.8 | 0
2021 | 1 | 9 | 19 | 30 | 23.1 | 0 | 0 | 3 | 0 | 0 | 0 | 111.13 | 0.16 | 0 | 18.5 | 0
2021 | 1 | 9 | 20 | 30 | 22.3 | 0 | 0 | 4 | 0 | 0 | 0 | 124.94 | 0.16 | 0 | 18.1 | 0
2021 | 1 | 9 | 21 | 30 | 21700000000000000 | 0 | 0 | 3 | 0 | 0 | 0 | 138.41 | 0.16 | 0 | 17.5 | 0
2021 | 1 | 9 | 22 | 30 | 21.3 | 0 | 0 | 3 | 0 | 0 | 0 | 150.96 | 0.16 | 0 | 17 | 0
2021 | 1 | 9 | 23 | 30 | 21 | 0 | 0 | 4 | 0 | 0 | 0 | 160.59 | 0.16 | 0 | 16.7 | 0
2021 | 1 | 10 | 0 | 30 | 20.6 | 0 | 0 | 3 | 0 | 0 | 0 | 161.78 | 0.16 | 0 | 16.6 | 0
2021 | 1 | 10 | 1 | 30 | 20400000000000000 | 0 | 0 | 4 | 0 | 0 | 0 | 153.37 | 0.16 | 0 | 16400000000000000 | 0
2021 | 1 | 10 | 2 | 30 | 20.3 | 0 | 0 | 3 | 0 | 0 | 0 | 141.18 | 0.16 | 0 | 16400000000000000 | 0
2021 | 1 | 10 | 3 | 30 | 20200000000000000 | 0 | 0 | 4 | 0 | 0 | 0 | 127.83 | 0.16 | 0 | 16.3 | 0
2021 | 1 | 10 | 4 | 30 | 19.8 | 0 | 0 | 4 | 0 | 0 | 0 | 114.06 | 0.16 | 0 | 16 | 0
2021 | 1 | 10 | 5 | 30 | 19.8 | 0 | 0 | 4 | 0 | 0 | 0 | 100.16 | 0.16 | 0 | 15600000000000000 | 0
2021 | 1 | 10 | 6 | 30 | 21.5 | 27 | 39 | 3 | 24 | 49 | 27 | 86.11 | 0.16 | 180 | 16.3 | 83
2021 | 1 | 10 | 7 | 30 | 24.1 | 72 | 250 | 3 | 85 | 63 | 104 | 72.51 | 0.16 | 591 | 17.5 | 8
2021 | 1 | 10 | 8 | 30 | 26200000000000000 | 92 | 486 | 3 | 231 | 96 | 280 | 59.17 | 0.16 | 768 | 17.5 | 0
2021 | 1 | 10 | 9 | 30 | 27700000000000000 | 104 | 693 | 3 | 315 | 72 | 365 | 46.54 | 0.16 | 856 | 17.6 | 0
2021 | 1 | 10 | 10 | 30 | 28.8 | 111 | 845 | 3 | 405 | 283 | 635 | 35.47 | 0.16 | 901 | 17.6 | 17
2021 | 1 | 10 | 11 | 30 | 29.5 | 112 | 929 | 3 | 444 | 316 | 723 | 27.93 | 0.16 | 925 | 17.8 | 33
2021 | 1 | 10 | 12 | 30 | 29.8 | 117 | 936 | 4 | 275 | 24 | 296 | 27.07 | 0.16 | 920 | 17900000000000000 | 0
2021 | 1 | 10 | 13 | 30 | 29.8 | 129 | 863 | 0 | 174 | 791 | 834 | 33.42 | 0.16 | 880 | 18 | 0
2021 | 1 | 10 | 14 | 30 | 29400000000000000 | 123 | 723 | 0 | 123 | 833 | 723 | 43.94 | 0.16 | 833 | 18 | 0
2021 | 1 | 10 | 15 | 30 | 28700000000000000 | 112 | 528 | 0 | 112 | 750 | 528 | 56.32 | 0.16 | 750 | 18400000000000000 | 0
2021 | 1 | 10 | 16 | 30 | 27400000000000000 | 90 | 296 | 0 | 99 | 512 | 278 | 69.56 | 0.16 | 590 | 18900000000000000 | 0
2021 | 1 | 10 | 17 | 30 | 25.8 | 45 | 74 | 0 | 44 | 224 | 71 | 83.15 | 0.16 | 245 | 20.3 | 8
2021 | 1 | 10 | 18 | 30 | 25200000000000000 | 0 | 0 | 7 | 0 | 0 | 0 | 97.13 | 0.16 | 0 | 19.3 | 0
2021 | 1 | 10 | 19 | 30 | 24.5 | 0 | 0 | 4 | 0 | 0 | 0 | 111.05 | 0.16 | 0 | 18.8 | 0
2021 | 1 | 10 | 20 | 30 | 23.8 | 0 | 0 | 4 | 0 | 0 | 0 | 124.87 | 0.16 | 0 | 18.8 | 0
2021 | 1 | 10 | 21 | 30 | 23200000000000000 | 0 | 0 | 7 | 0 | 0 | 0 | 138.37 | 0.16 | 0 | 18.6 | 0
2021 | 1 | 10 | 22 | 30 | 22700000000000000 | 0 | 0 | 3 | 0 | 0 | 0 | 150.96 | 0.16 | 0 | 18.3 | 0
2021 | 1 | 10 | 23 | 30 | 22400000000000000 | 0 | 0 | 3 | 0 | 0 | 0 | 160.68 | 0.16 | 0 | 18.1 | 0
2021 | 1 | 11 | 0 | 30 | 22 | 0 | 0 | 4 | 0 | 0 | 0 | 16195000000000000 | 0.16 | 0 | 17900000000000000 | 0
2021 | 1 | 11 | 1 | 30 | 21700000000000000 | 0 | 0 | 4 | 0 | 0 | 0 | 153.54 | 0.16 | 0 | 17.7 | 0
2021 | 1 | 11 | 2 | 30 | 21.3 | 0 | 0 | 7 | 0 | 0 | 0 | 141.32 | 0.16 | 0 | 17400000000000000 | 0
2021 | 1 | 11 | 3 | 30 | 20.8 | 0 | 0 | 7 | 0 | 0 | 0 | 127.95 | 0.16 | 0 | 17.1 | 0
2021 | 1 | 11 | 4 | 30 | 20.3 | 0 | 0 | 7 | 0 | 0 | 0 | 114.17 | 0.16 | 0 | 16.6 | 0
2021 | 1 | 11 | 5 | 30 | 20400000000000000 | 0 | 0 | 3 | 0 | 0 | 0 | 100.25 | 0.16 | 0 | 16.3 | 0
2021 | 1 | 11 | 6 | 30 | 22 | 26 | 39 | 4 | 13 | 0 | 13 | 86.18 | 0.16 | 200 | 17.1 | 100
2021 | 1 | 11 | 7 | 30 | 24.3 | 67 | 252 | 4 | 92 | 7 | 94 | 7257000000000000 | 0.16 | 619 | 18 | 0
2021 | 1 | 11 | 8 | 30 | 26200000000000000 | 87 | 489 | 4 | 199 | 26 | 212 | 59.2 | 0.16 | 785 | 17900000000000000 | 0
2021 | 1 | 11 | 9 | 30 | 27.8 | 98 | 695 | 4 | 296 | 47 | 328 | 46.54 | 0.16 | 868 | 17.8 | 0
2021 | 1 | 11 | 10 | 30 | 29.1 | 107 | 848 | 3 | 382 | 126 | 485 | 35.43 | 0.16 | 910 | 17.8 | 17
2021 | 1 | 11 | 11 | 30 | 29900000000000000 | 110 | 931 | 3 | 379 | 73 | 444 | 27.82 | 0.16 | 928 | 17900000000000000 | 0
2021 | 1 | 11 | 12 | 30 | 30200000000000000 | 112 | 939 | 0 | 172 | 807 | 892 | 26900000000000000 | 0.16 | 927 | 18 | 0
2021 | 1 | 11 | 13 | 30 | 30 | 111 | 870 | 0 | 139 | 852 | 852 | 33.24 | 0.16 | 907 | 17900000000000000 | 0
2021 | 1 | 11 | 14 | 30 | 29.5 | 106 | 732 | 0 | 106 | 867 | 732 | 43.77 | 0.16 | 867 | 18 | 0
2021 | 1 | 11 | 15 | 30 | 28.8 | 95 | 536 | 0 | 137 | 622 | 483 | 56.18 | 0.16 | 793 | 18.3 | 0
2021 | 1 | 11 | 16 | 30 | 27.6 | 77 | 304 | 4 | 75 | 5 | 77 | 69.43 | 0.16 | 647 | 18.6 | 0
2021 | 1 | 11 | 17 | 30 | 26200000000000000 | 40 | 79 | 8 | 16 | 0 | 16 | 83.04 | 0.16 | 320 | 19700000000000000 | 100
2021 | 1 | 11 | 18 | 30 | 25700000000000000 | 0 | 0 | 8 | 0 | 0 | 0 | 97.03 | 0.16 | 0 | 19 | 0
2021 | 1 | 11 | 19 | 30 | 24.6 | 0 | 0 | 7 | 0 | 0 | 0 | 110.97 | 0.16 | 0 | 18.8 | 0
2021 | 1 | 11 | 20 | 30 | 23900000000000000 | 0 | 0 | 7 | 0 | 0 | 0 | 124.81 | 0.16 | 0 | 18400000000000000 | 0
2021 | 1 | 11 | 21 | 30 | 23200000000000000 | 0 | 0 | 0 | 0 | 0 | 0 | 138.33 | 0.16 | 0 | 18.3 | 0
2021 | 1 | 11 | 22 | 30 | 22900000000000000 | 0 | 0 | 7 | 0 | 0 | 0 | 150.97 | 0.16 | 0 | 18.1 | 0
2021 | 1 | 11 | 23 | 30 | 22.6 | 0 | 0 | 7 | 0 | 0 | 0 | 160.77 | 0.16 | 0 | 18 | 0
2021 | 1 | 12 | 0 | 30 | 22400000000000000 | 0 | 0 | 0 | 0 | 0 | 0 | 162.13 | 0.16 | 0 | 17900000000000000 | 0
2021 | 1 | 12 | 1 | 30 | 22.1 | 0 | 0 | 0 | 0 | 0 | 0 | 153.71 | 0.16 | 0 | 17.7 | 0
2021 | 1 | 12 | 2 | 30 | 21900000000000000 | 0 | 0 | 7 | 0 | 0 | 0 | 141.46 | 0.16 | 0 | 17.6 | 0
2021 | 1 | 12 | 3 | 30 | 21700000000000000 | 0 | 0 | 7 | 0 | 0 | 0 | 128.07 | 0.16 | 0 | 17400000000000000 | 0
2021 | 1 | 12 | 4 | 30 | 21400000000000000 | 0 | 0 | 7 | 0 | 0 | 0 | 114.27 | 0.16 | 0 | 17.2 | 0
2021 | 1 | 12 | 5 | 30 | 21400000000000000 | 0 | 0 | 4 | 0 | 0 | 0 | 100.34 | 0.16 | 0 | 16900000000000000 | 0
2021 | 1 | 12 | 6 | 30 | 22.6 | 26 | 38 | 0 | 26 | 151 | 36 | 86.25 | 0.16 | 176 | 17.5 | 33
2021 | 1 | 12 | 7 | 30 | 24400000000000000 | 73 | 249 | 0 | 73 | 589 | 249 | 72.62 | 0.16 | 589 | 18.1 | 0
2021 | 1 | 12 | 8 | 30 | 26 | 95 | 486 | 0 | 122 | 665 | 462 | 59230000000000000 | 0.16 | 764 | 17.3 | 0
2021 | 1 | 12 | 9 | 30 | 27400000000000000 | 107 | 695 | 4 | 337 | 165 | 450 | 46.54 | 0.16 | 855 | 16.7 | 0
2021 | 1 | 12 | 10 | 30 | 28.6 | 112 | 852 | 0 | 132 | 871 | 842 | 35.37 | 0.16 | 907 | 16400000000000000 | 0
2021 | 1 | 12 | 11 | 30 | 29.5 | 114 | 939 | 0 | 114 | 932 | 939 | 27.69 | 0.16 | 932 | 16.2 | 0
2021 | 1 | 12 | 12 | 30 | 30200000000000000 | 116 | 950 | 0 | 175 | 807 | 896 | 26.72 | 0.16 | 934 | 16.1 | 0
2021 | 1 | 12 | 13 | 30 | 30.6 | 115 | 882 | 0 | 115 | 915 | 882 | 33.05 | 0.16 | 915 | 16.2 | 0
2021 | 1 | 12 | 14 | 30 | 30400000000000000 | 108 | 743 | 0 | 108 | 877 | 743 | 43.61 | 0.16 | 877 | 16 | 0
2021 | 1 | 12 | 15 | 30 | 29700000000000000 | 96 | 545 | 0 | 161 | 526 | 455 | 56.03 | 0.16 | 803 | 15.9 | 0
2021 | 1 | 12 | 16 | 30 | 28.1 | 77 | 310 | 0 | 77 | 658 | 310 | 69.3 | 0.16 | 658 | 16.6 | 0
2021 | 1 | 12 | 17 | 30 | 26.1 | 40 | 80 | 3 | 45 | 114 | 59 | 82.93 | 0.16 | 322 | 18400000000000000 | 83
2021 | 1 | 12 | 18 | 30 | 25.3 | 0 | 0 | 0 | 0 | 0 | 0 | 96.94 | 0.16 | 0 | 16.6 | 0
2021 | 1 | 12 | 19 | 30 | 24.3 | 0 | 0 | 0 | 0 | 0 | 0 | 110.89 | 0.16 | 0 | 16.2 | 0
2021 | 1 | 12 | 20 | 30 | 23400000000000000 | 0 | 0 | 0 | 0 | 0 | 0 | 124.75 | 0.16 | 0 | 16.1 | 0
2021 | 1 | 12 | 21 | 30 | 22.6 | 0 | 0 | 0 | 0 | 0 | 0 | 138.3 | 0.16 | 0 | 16 | 0
2021 | 1 | 12 | 22 | 30 | 22 | 0 | 0 | 0 | 0 | 0 | 0 | 150.99 | 0.16 | 0 | 15.8 | 0
2021 | 1 | 12 | 23 | 30 | 21.5 | 0 | 0 | 0 | 0 | 0 | 0 | 160.88 | 0.16 | 0 | 15600000000000000 | 0
2021 | 1 | 13 | 0 | 30 | 21.1 | 0 | 0 | 0 | 0 | 0 | 0 | 162.32 | 0.16 | 0 | 15.4 | 0
2021 | 1 | 13 | 1 | 30 | 20700000000000000 | 0 | 0 | 0 | 0 | 0 | 0 | 153.88 | 0.16 | 0 | 15.4 | 0
2021 | 1 | 13 | 2 | 30 | 20400000000000000 | 0 | 0 | 0 | 0 | 0 | 0 | 141.61 | 0.16 | 0 | 15.5 | 0
2021 | 1 | 13 | 3 | 30 | 20 | 0 | 0 | 7 | 0 | 0 | 0 | 128.19 | 0.16 | 0 | 15.5 | 0
2021 | 1 | 13 | 4 | 30 | 19.6 | 0 | 0 | 4 | 0 | 0 | 0 | 114.37 | 0.16 | 0 | 15.3 | 0
2021 | 1 | 13 | 5 | 30 | 19900000000000000 | 0 | 0 | 7 | 0 | 0 | 0 | 100.43 | 0.16 | 0 | 15200000000000000 | 0
2021 | 1 | 13 | 6 | 30 | 21.5 | 26 | 36 | 4 | 22 | 6 | 22 | 86.31 | 0.16 | 157 | 16.1 | 100
2021 | 1 | 13 | 7 | 30 | 23.8 | 76 | 246 | 7 | 115 | 244 | 188 | 72.67 | 0.16 | 571 | 16.8 | 0
2021 | 1 | 13 | 8 | 30 | 25900000000000000 | 101 | 484 | 0 | 101 | 750 | 484 | 59.26 | 0.16 | 750 | 16.6 | 0
2021 | 1 | 13 | 9 | 30 | 27.5 | 113 | 694 | 7 | 315 | 338 | 548 | 46.53 | 0.16 | 844 | 16.2 | 0
2021 | 1 | 13 | 10 | 30 | 28700000000000000 | 119 | 852 | 0 | 119 | 898 | 852 | 35.31 | 0.16 | 898 | 16 | 0
2021 | 1 | 13 | 11 | 30 | 29.6 | 121 | 941 | 0 | 210 | 738 | 864 | 27560000000000000 | 0.16 | 925 | 15.8 | 0
2021 | 1 | 13 | 12 | 30 | 30200000000000000 | 122 | 953 | 0 | 231 | 658 | 820 | 26.53 | 0.16 | 929 | 15.4 | 0
2021 | 1 | 13 | 13 | 30 | 30.3 | 120 | 887 | 7 | 282 | 616 | 799 | 32.86 | 0.16 | 913 | 15 | 0
2021 | 1 | 13 | 14 | 30 | 30.1 | 110 | 750 | 0 | 145 | 805 | 730 | 43.44 | 0.16 | 881 | 14600000000000000 | 0
2021 | 1 | 13 | 15 | 30 | 29400000000000000 | 95 | 554 | 7 | 160 | 622 | 509 | 55.89 | 0.16 | 818 | 14700000000000000 | 8
2021 | 1 | 13 | 16 | 30 | 27.8 | 74 | 318 | 0 | 107 | 493 | 282 | 69.18 | 0.16 | 686 | 15.5 | 0
2021 | 1 | 13 | 17 | 30 | 25.8 | 40 | 84 | 7 | 45 | 144 | 63 | 82.83 | 0.16 | 356 | 17.1 | 92
2021 | 1 | 13 | 18 | 30 | 25 | 0 | 0 | 0 | 0 | 0 | 0 | 96.84 | 0.16 | 0 | 15 | 0
2021 | 1 | 13 | 19 | 30 | 23.6 | 0 | 0 | 0 | 0 | 0 | 0 | 110.81 | 0.15 | 0 | 14700000000000000 | 0
2021 | 1 | 13 | 20 | 30 | 22700000000000000 | 0 | 0 | 0 | 0 | 0 | 0 | 124.69 | 0.15 | 0 | 14600000000000000 | 0
2021 | 1 | 13 | 21 | 30 | 21900000000000000 | 0 | 0 | 7 | 0 | 0 | 0 | 138.27 | 0.15 | 0 | 14600000000000000 | 0
2021 | 1 | 13 | 22 | 30 | 21200000000000000 | 0 | 0 | 3 | 0 | 0 | 0 | 151.01 | 0.15 | 0 | 14.5 | 0
2021 | 1 | 13 | 23 | 30 | 20700000000000000 | 0 | 0 | 0 | 0 | 0 | 0 | 160.99 | 0.15 | 0 | 14.3 | 0
2021 | 1 | 14 | 0 | 30 | 20.5 | 0 | 0 | 0 | 0 | 0 | 0 | 162.52 | 0.15 | 0 | 14100000000000000 | 0
2021 | 1 | 14 | 1 | 30 | 20.3 | 0 | 0 | 0 | 0 | 0 | 0 | 154.05 | 0.15 | 0 | 14 | 0
2021 | 1 | 14 | 2 | 30 | 20200000000000000 | 0 | 0 | 0 | 0 | 0 | 0 | 141.75 | 0.15 | 0 | 14100000000000000 | 0
2021 | 1 | 14 | 3 | 30 | 20.1 | 0 | 0 | 0 | 0 | 0 | 0 | 128.31 | 0.15 | 0 | 14100000000000000 | 0
2021 | 1 | 14 | 4 | 30 | 20 | 0 | 0 | 7 | 0 | 0 | 0 | 114.47 | 0.15 | 0 | 14100000000000000 | 0
2021 | 1 | 14 | 5 | 30 | 20200000000000000 | 0 | 0 | 7 | 0 | 0 | 0 | 100.51 | 0.15 | 0 | 14100000000000000 | 0
2021 | 1 | 14 | 6 | 30 | 22 | 25 | 35 | 0 | 25 | 139 | 34 | 86.38 | 0.15 | 158 | 15 | 33
2021 | 1 | 14 | 7 | 30 | 24.8 | 73 | 246 | 0 | 73 | 582 | 246 | 72.72 | 0.15 | 582 | 15.3 | 0
2021 | 1 | 14 | 8 | 30 | 27.1 | 94 | 484 | 0 | 94 | 763 | 484 | 59.28 | 0.15 | 763 | 15.4 | 0
2021 | 1 | 14 | 9 | 30 | 28.8 | 108 | 694 | 0 | 108 | 851 | 694 | 46.52 | 0.15 | 851 | 15.8 | 0
2021 | 1 | 14 | 10 | 30 | 30.1 | 116 | 849 | 0 | 116 | 897 | 849 | 35.25 | 0.15 | 897 | 16.2 | 0
2021 | 1 | 14 | 11 | 30 | 31200000000000000 | 118 | 937 | 0 | 234 | 666 | 825 | 27.43 | 0.15 | 923 | 16.3 | 0
2021 | 1 | 14 | 12 | 30 | 31.8 | 121 | 947 | 0 | 239 | 573 | 753 | 26.34 | 0.15 | 922 | 16400000000000000 | 0
2021 | 1 | 14 | 13 | 30 | 32 | 125 | 878 | 0 | 225 | 653 | 775 | 32.67 | 0.15 | 895 | 16400000000000000 | 0
2021 | 1 | 14 | 14 | 30 | 31700000000000000 | 121 | 738 | 0 | 121 | 848 | 738 | 43.28 | 0.15 | 848 | 16.3 | 0
2021 | 1 | 14 | 15 | 30 | 30700000000000000 | 112 | 539 | 3 | 213 | 296 | 380 | 55.75 | 0.15 | 758 | 16400000000000000 | 0
2021 | 1 | 14 | 16 | 30 | 29 | 94 | 304 | 3 | 127 | 225 | 207 | 69.05 | 0.15 | 586 | 17.2 | 8
2021 | 1 | 14 | 17 | 30 | 27200000000000000 | 47 | 77 | 4 | 40 | 22 | 43 | 82.72 | 0.15 | 233 | 19200000000000000 | 100
2021 | 1 | 14 | 18 | 30 | 26.5 | 0 | 0 | 3 | 0 | 0 | 0 | 96.75 | 0.15 | 0 | 18.3 | 0
2021 | 1 | 14 | 19 | 30 | 25.8 | 0 | 0 | 0 | 0 | 0 | 0 | 11074000000000000 | 0.15 | 0 | 17900000000000000 | 0
2021 | 1 | 14 | 20 | 30 | 25.1 | 0 | 0 | 3 | 0 | 0 | 0 | 124.64 | 0.15 | 0 | 17.5 | 0
2021 | 1 | 14 | 21 | 30 | 24200000000000000 | 0 | 0 | 7 | 0 | 0 | 0 | 138.25 | 0.15 | 0 | 17400000000000000 | 0
2021 | 1 | 14 | 22 | 30 | 23.5 | 0 | 0 | 3 | 0 | 0 | 0 | 151.03 | 0.15 | 0 | 17.3 | 0
2021 | 1 | 14 | 23 | 30 | 23.1 | 0 | 0 | 0 | 0 | 0 | 0 | 161.1 | 0.15 | 0 | 17.1 | 0
2021 | 1 | 15 | 0 | 30 | 22900000000000000 | 0 | 0 | 0 | 0 | 0 | 0 | 162.72 | 0.15 | 0 | 17 | 0
2021 | 1 | 15 | 1 | 30 | 22.6 | 0 | 0 | 0 | 0 | 0 | 0 | 154.23 | 0.15 | 0 | 17 | 0
2021 | 1 | 15 | 2 | 30 | 22.3 | 0 | 0 | 7 | 0 | 0 | 0 | 14189000000000000 | 0.15 | 0 | 17.1 | 0
2021 | 1 | 15 | 3 | 30 | 21.8 | 0 | 0 | 0 | 0 | 0 | 0 | 128.43 | 0.15 | 0 | 17.1 | 0
2021 | 1 | 15 | 4 | 30 | 21.3 | 0 | 0 | 0 | 0 | 0 | 0 | 11457000000000000 | 0.15 | 0 | 17.1 | 0
2021 | 1 | 15 | 5 | 30 | 21400000000000000 | 0 | 0 | 0 | 0 | 0 | 0 | 100.59 | 0.15 | 0 | 16900000000000000 | 0
2021 | 1 | 15 | 6 | 30 | 23 | 26 | 32 | 3 | 19 | 1 | 19 | 86.44 | 0.15 | 89 | 17400000000000000 | 100
2021 | 1 | 15 | 7 | 30 | 25.5 | 93 | 235 | 3 | 113 | 60 | 131 | 72.76 | 0.15 | 479 | 17.7 | 0
2021 | 1 | 15 | 8 | 30 | 27.5 | 125 | 472 | 8 | 170 | 489 | 420 | 59300000000000000 | 0.15 | 680 | 17900000000000000 | 0
2021 | 1 | 15 | 9 | 30 | 29 | 139 | 682 | 0 | 213 | 532 | 579 | 46.5 | 0.15 | 789 | 17900000000000000 | 0
2021 | 1 | 15 | 10 | 30 | 30200000000000000 | 141 | 843 | 8 | 380 | 279 | 608 | 35.18 | 0.15 | 859 | 17.8 | 0
2021 | 1 | 15 | 11 | 30 | 31200000000000000 | 142 | 933 | 8 | 439 | 262 | 672 | 27.28 | 0.15 | 890 | 17.7 | 25
2021 | 1 | 15 | 12 | 30 | 31700000000000000 | 140 | 945 | 8 | 415 | 285 | 671 | 26.14 | 0.15 | 897 | 17.6 | 25
2021 | 1 | 15 | 13 | 30 | 31900000000000000 | 136 | 879 | 3 | 261 | 159 | 395 | 32480000000000000 | 0.15 | 881 | 17.5 | 0
2021 | 1 | 15 | 14 | 30 | 31.6 | 126 | 742 | 8 | 224 | 348 | 478 | 43.11 | 0.15 | 844 | 17400000000000000 | 25
2021 | 1 | 15 | 15 | 30 | 30.8 | 111 | 546 | 0 | 116 | 757 | 544 | 55.6 | 0.15 | 770 | 17.3 | 0
2021 | 1 | 15 | 16 | 30 | 29.1 | 88 | 311 | 0 | 93 | 586 | 304 | 68.93 | 0.15 | 619 | 17900000000000000 | 42
2021 | 1 | 15 | 17 | 30 | 27200000000000000 | 46 | 81 | 3 | 45 | 97 | 57 | 82.62 | 0.15 | 275 | 19.6 | 67
2021 | 1 | 15 | 18 | 30 | 26400000000000000 | 0 | 0 | 8 | 0 | 0 | 0 | 96.66 | 0.15 | 0 | 18400000000000000 | 0
2021 | 1 | 15 | 19 | 30 | 25400000000000000 | 0 | 0 | 0 | 0 | 0 | 0 | 110.66 | 0.15 | 0 | 18.3 | 0
2021 | 1 | 15 | 20 | 30 | 24900000000000000 | 0 | 0 | 0 | 0 | 0 | 0 | 124.59 | 0.15 | 0 | 18.1 | 0
2021 | 1 | 15 | 21 | 30 | 24.5 | 0 | 0 | 0 | 0 | 0 | 0 | 138.23 | 0.15 | 0 | 17.8 | 0
2021 | 1 | 15 | 22 | 30 | 24.1 | 0 | 0 | 0 | 0 | 0 | 0 | 151.06 | 0.15 | 0 | 17.7 | 0
2021 | 1 | 15 | 23 | 30 | 23700000000000000 | 0 | 0 | 0 | 0 | 0 | 0 | 161.22 | 0.15 | 0 | 17.7 | 0
2021 | 1 | 16 | 0 | 30 | 23200000000000000 | 0 | 0 | 0 | 0 | 0 | 0 | 16292000000000000 | 0.15 | 0 | 17.8 | 0
2021 | 1 | 16 | 1 | 30 | 22900000000000000 | 0 | 0 | 0 | 0 | 0 | 0 | 154.41 | 0.15 | 0 | 17.7 | 0
2021 | 1 | 16 | 2 | 30 | 22.6 | 0 | 0 | 0 | 0 | 0 | 0 | 142.03 | 0.15 | 0 | 17.6 | 0
2021 | 1 | 16 | 3 | 30 | 22400000000000000 | 0 | 0 | 0 | 0 | 0 | 0 | 128.54 | 0.15 | 0 | 17.6 | 0
2021 | 1 | 16 | 4 | 30 | 22.1 | 0 | 0 | 3 | 0 | 0 | 0 | 114.67 | 0.15 | 0 | 17400000000000000 | 0
2021 | 1 | 16 | 5 | 30 | 22200000000000000 | 0 | 0 | 0 | 0 | 0 | 0 | 100.67 | 0.15 | 0 | 17.1 | 0
2021 | 1 | 16 | 6 | 30 | 23.6 | 25 | 32 | 0 | 25 | 107 | 32 | 86.49 | 0.15 | 107 | 17.7 | 0
2021 | 1 | 16 | 7 | 30 | 25700000000000000 | 84 | 239 | 0 | 84 | 524 | 239 | 72.8 | 0.15 | 524 | 18.1 | 0
2021 | 1 | 16 | 8 | 30 | 27.6 | 109 | 478 | 0 | 109 | 723 | 478 | 59.31 | 0.15 | 723 | 18.5 | 0
2021 | 1 | 16 | 9 | 30 | 29.1 | 116 | 691 | 0 | 116 | 835 | 691 | 46480000000000000 | 0.15 | 835 | 18.2 | 0
2021 | 1 | 16 | 10 | 30 | 30.3 | 110 | 854 | 0 | 183 | 740 | 788 | 35.11 | 0.15 | 910 | 17900000000000000 | 0
2021 | 1 | 16 | 11 | 30 | 31.1 | 112 | 941 | 3 | 341 | 108 | 437 | 27.13 | 0.15 | 931 | 17.7 | 0
2021 | 1 | 16 | 12 | 30 | 31.5 | 122 | 950 | 3 | 388 | 304 | 661 | 25.94 | 0.15 | 921 | 17.6 | 0
2021 | 1 | 16 | 13 | 30 | 31.5 | 137 | 878 | 7 | 345 | 530 | 793 | 32.28 | 0.15 | 877 | 17.6 | 25
2021 | 1 | 16 | 14 | 30 | 31 | 133 | 740 | 8 | 254 | 261 | 445 | 42.94 | 0.15 | 829 | 17.5 | 0
2021 | 1 | 16 | 15 | 30 | 30200000000000000 | 118 | 543 | 8 | 154 | 284 | 315 | 55.46 | 0.15 | 749 | 17400000000000000 | 17
2021 | 1 | 16 | 16 | 30 | 28700000000000000 | 94 | 310 | 0 | 104 | 534 | 297 | 68.81 | 0.15 | 598 | 18 | 42
2021 | 1 | 16 | 17 | 30 | 27 | 49 | 83 | 8 | 42 | 77 | 52 | 82.51 | 0.15 | 263 | 19.6 | 83
2021 | 1 | 16 | 18 | 30 | 26200000000000000 | 0 | 0 | 0 | 0 | 0 | 0 | 96.58 | 0.15 | 0 | 19 | 0
2021 | 1 | 16 | 19 | 30 | 25400000000000000 | 0 | 0 | 0 | 0 | 0 | 0 | 11060000000000000 | 0.15 | 0 | 18.7 | 0
2021 | 1 | 16 | 20 | 30 | 24700000000000000 | 0 | 0 | 0 | 0 | 0 | 0 | 124.54 | 0.15 | 0 | 18.7 | 0
2021 | 1 | 16 | 21 | 30 | 23900000000000000 | 0 | 0 | 0 | 0 | 0 | 0 | 138.21 | 0.15 | 0 | 18.6 | 0
2021 | 1 | 16 | 22 | 30 | 23.1 | 0 | 0 | 0 | 0 | 0 | 0 | 151.09 | 0.15 | 0 | 18.6 | 0
2021 | 1 | 16 | 23 | 30 | 22.6 | 0 | 0 | 8 | 0 | 0 | 0 | 161.35 | 0.15 | 0 | 18.5 | 0
2021 | 1 | 17 | 0 | 30 | 22200000000000000 | 0 | 0 | 0 | 0 | 0 | 0 | 163.13 | 0.15 | 0 | 18400000000000000 | 0
2021 | 1 | 17 | 1 | 30 | 21900000000000000 | 0 | 0 | 0 | 0 | 0 | 0 | 154.58 | 0.15 | 0 | 18400000000000000 | 0
2021 | 1 | 17 | 2 | 30 | 21.6 | 0 | 0 | 0 | 0 | 0 | 0 | 142.18 | 0.15 | 0 | 18400000000000000 | 0
2021 | 1 | 17 | 3 | 30 | 21.3 | 0 | 0 | 0 | 0 | 0 | 0 | 128.66 | 0.15 | 0 | 18.2 | 0
2021 | 1 | 17 | 4 | 30 | 20900000000000000 | 0 | 0 | 0 | 0 | 0 | 0 | 114.76 | 0.15 | 0 | 17900000000000000 | 0
2021 | 1 | 17 | 5 | 30 | 21.1 | 0 | 0 | 0 | 0 | 0 | 0 | 10074000000000000 | 0.15 | 0 | 17.6 | 0
2021 | 1 | 17 | 6 | 30 | 22700000000000000 | 26 | 30 | 0 | 26 | 67 | 30 | 86.55 | 0.15 | 67 | 17.7 | 0
2021 | 1 | 17 | 7 | 30 | 24900000000000000 | 103 | 230 | 0 | 103 | 431 | 230 | 72.83 | 0.15 | 431 | 17400000000000000 | 0
2021 | 1 | 17 | 8 | 30 | 26.5 | 144 | 463 | 0 | 144 | 626 | 463 | 59.32 | 0.15 | 626 | 17.2 | 0
2021 | 1 | 17 | 9 | 30 | 27.5 | 162 | 674 | 0 | 162 | 743 | 674 | 46.45 | 0.15 | 743 | 16900000000000000 | 0
2021 | 1 | 17 | 10 | 30 | 28.6 | 155 | 837 | 0 | 193 | 723 | 785 | 35.03 | 0.15 | 833 | 16.7 | 0
2021 | 1 | 17 | 11 | 30 | 29.8 | 149 | 931 | 3 | 341 | 267 | 579 | 26.98 | 0.15 | 878 | 16400000000000000 | 8
2021 | 1 | 17 | 12 | 30 | 30700000000000000 | 153 | 943 | 3 | 359 | 260 | 593 | 25.73 | 0.15 | 877 | 16.2 | 25
2021 | 1 | 17 | 13 | 30 | 31200000000000000 | 168 | 871 | 8 | 389 | 199 | 558 | 32.08 | 0.15 | 830 | 16 | 50
2021 | 1 | 17 | 14 | 30 | 31.1 | 152 | 738 | 8 | 195 | 61 | 240 | 42.77 | 0.15 | 798 | 15700000000000000 | 25
2021 | 1 | 17 | 15 | 30 | 30.5 | 127 | 546 | 8 | 143 | 107 | 204 | 55.31 | 0.15 | 737 | 15.4 | 0
2021 | 1 | 17 | 16 | 30 | 29200000000000000 | 93 | 315 | 8 | 108 | 126 | 154 | 68.68 | 0.15 | 610 | 16 | 0
2021 | 1 | 17 | 17 | 30 | 27200000000000000 | 46 | 86 | 3 | 48 | 139 | 66 | 82.41 | 0.15 | 301 | 17.5 | 50
2021 | 1 | 17 | 18 | 30 | 26200000000000000 | 0 | 0 | 0 | 0 | 0 | 0 | 9649000000000000 | 0.15 | 0 | 16400000000000000 | 0
2021 | 1 | 17 | 19 | 30 | 24.6 | 0 | 0 | 0 | 0 | 0 | 0 | 110.53 | 0.15 | 0 | 16.2 | 0
2021 | 1 | 17 | 20 | 30 | 23.6 | 0 | 0 | 0 | 0 | 0 | 0 | 124.5 | 0.15 | 0 | 16.1 | 0
2021 | 1 | 17 | 21 | 30 | 22.8 | 0 | 0 | 0 | 0 | 0 | 0 | 13820000000000000 | 0.15 | 0 | 16 | 0
2021 | 1 | 17 | 22 | 30 | 22.1 | 0 | 0 | 3 | 0 | 0 | 0 | 151.13 | 0.15 | 0 | 15.9 | 0
2021 | 1 | 17 | 23 | 30 | 21.6 | 0 | 0 | 0 | 0 | 0 | 0 | 161.48 | 0.15 | 0 | 15700000000000000 | 0
2021 | 1 | 18 | 0 | 30 | 21400000000000000 | 0 | 0 | 0 | 0 | 0 | 0 | 163.35 | 0.15 | 0 | 15600000000000000 | 0
2021 | 1 | 18 | 1 | 30 | 21.3 | 0 | 0 | 0 | 0 | 0 | 0 | 154.77 | 0.15 | 0 | 15700000000000000 | 0
2021 | 1 | 18 | 2 | 30 | 21200000000000000 | 0 | 0 | 0 | 0 | 0 | 0 | 142.32 | 0.15 | 0 | 16 | 0
2021 | 1 | 18 | 3 | 30 | 21 | 0 | 0 | 0 | 0 | 0 | 0 | 128.77 | 0.15 | 0 | 16.3 | 0
2021 | 1 | 18 | 4 | 30 | 20.8 | 0 | 0 | 7 | 0 | 0 | 0 | 11485000000000000 | 0.15 | 0 | 16.5 | 0
2021 | 1 | 18 | 5 | 30 | 20900000000000000 | 0 | 0 | 8 | 0 | 0 | 0 | 100.81 | 0.15 | 0 | 16.6 | 0
2021 | 1 | 18 | 6 | 30 | 22.3 | 26 | 33 | 8 | 18 | 0 | 18 | 8660000000000000 | 0.15 | 118 | 16900000000000000 | 100
2021 | 1 | 18 | 7 | 30 | 24400000000000000 | 80 | 241 | 5 | 99 | 214 | 162 | 72.86 | 0.15 | 545 | 16900000000000000 | 17
2021 | 1 | 18 | 8 | 30 | 26.3 | 103 | 482 | 0 | 103 | 743 | 482 | 59.32 | 0.15 | 743 | 17.1 | 0
2021 | 1 | 18 | 9 | 30 | 27.8 | 110 | 696 | 0 | 110 | 850 | 696 | 46.42 | 0.15 | 850 | 17.3 | 0
2021 | 1 | 18 | 10 | 30 | 29 | 109 | 859 | 3 | 373 | 192 | 530 | 34.94 | 0.15 | 915 | 17.2 | 0
2021 | 1 | 18 | 11 | 30 | 30 | 112 | 950 | 3 | 312 | 478 | 739 | 26.82 | 0.15 | 939 | 16.8 | 0
2021 | 1 | 18 | 12 | 30 | 30700000000000000 | 111 | 964 | 7 | 404 | 260 | 639 | 25.51 | 0.15 | 945 | 16.5 | 50
2021 | 1 | 18 | 13 | 30 | 31.1 | 107 | 899 | 3 | 270 | 63 | 324 | 31.87 | 0.15 | 933 | 16.2 | 0
2021 | 1 | 18 | 14 | 30 | 31.1 | 99 | 763 | 3 | 252 | 515 | 631 | 42.59 | 0.15 | 902 | 15.9 | 0
2021 | 1 | 18 | 15 | 30 | 30.6 | 87 | 566 | 5 | 154 | 37 | 175 | 55.17 | 0.15 | 838 | 15700000000000000 | 33
2021 | 1 | 18 | 16 | 30 | 28900000000000000 | 71 | 330 | 8 | 91 | 179 | 156 | 68.56 | 0.15 | 709 | 16.2 | 8
2021 | 1 | 18 | 17 | 30 | 26.5 | 39 | 92 | 0 | 39 | 393 | 92 | 82.31 | 0.15 | 393 | 18400000000000000 | 0
2021 | 1 | 18 | 18 | 30 | 25.3 | 0 | 0 | 0 | 0 | 0 | 0 | 96.41 | 0.15 | 0 | 16900000000000000 | 0
2021 | 1 | 18 | 19 | 30 | 23.6 | 0 | 0 | 0 | 0 | 0 | 0 | 110.47 | 0.15 | 0 | 16.8 | 0
2021 | 1 | 18 | 20 | 30 | 22700000000000000 | 0 | 0 | 3 | 0 | 0 | 0 | 12446000000000000 | 0.15 | 0 | 16.6 | 0
2021 | 1 | 18 | 21 | 30 | 21900000000000000 | 0 | 0 | 0 | 0 | 0 | 0 | 138.19 | 0.15 | 0 | 16400000000000000 | 0
2021 | 1 | 18 | 22 | 30 | 21.3 | 0 | 0 | 0 | 0 | 0 | 0 | 15117000000000000 | 0.15 | 0 | 16.3 | 0
2021 | 1 | 18 | 23 | 30 | 20.8 | 0 | 0 | 0 | 0 | 0 | 0 | 161.61 | 0.15 | 0 | 16.1 | 0
2021 | 1 | 19 | 0 | 30 | 20.6 | 0 | 0 | 0 | 0 | 0 | 0 | 163.57 | 0.15 | 0 | 16 | 0
2021 | 1 | 19 | 1 | 30 | 20.3 | 0 | 0 | 0 | 0 | 0 | 0 | 15495000000000000 | 0.15 | 0 | 16 | 0
2021 | 1 | 19 | 2 | 30 | 20.1 | 0 | 0 | 0 | 0 | 0 | 0 | 14245000000000000 | 0.15 | 0 | 15.9 | 0
2021 | 1 | 19 | 3 | 30 | 19.8 | 0 | 0 | 0 | 0 | 0 | 0 | 128.88 | 0.15 | 0 | 15700000000000000 | 0
2021 | 1 | 19 | 4 | 30 | 19.6 | 0 | 0 | 8 | 0 | 0 | 0 | 114.94 | 0.15 | 0 | 15.5 | 0
2021 | 1 | 19 | 5 | 30 | 19900000000000000 | 0 | 0 | 8 | 0 | 0 | 0 | 100.88 | 0.15 | 0 | 15.3 | 0
2021 | 1 | 19 | 6 | 30 | 22 | 25 | 32 | 8 | 21 | 8 | 21 | 86.65 | 0.15 | 125 | 15.8 | 100
2021 | 1 | 19 | 7 | 30 | 24900000000000000 | 79 | 241 | 7 | 79 | 546 | 240 | 72.89 | 0.15 | 552 | 15700000000000000 | 92
2021 | 1 | 19 | 8 | 30 | 27.1 | 103 | 482 | 8 | 170 | 498 | 424 | 59.32 | 0.15 | 742 | 15.9 | 50
2021 | 1 | 19 | 9 | 30 | 28.8 | 115 | 696 | 0 | 128 | 811 | 687 | 46.39 | 0.15 | 843 | 16.1 | 0
2021 | 1 | 19 | 10 | 30 | 30.3 | 117 | 856 | 3 | 255 | 389 | 574 | 34.85 | 0.15 | 900 | 16 | 0
2021 | 1 | 19 | 11 | 30 | 31.5 | 119 | 948 | 3 | 270 | 558 | 769 | 26650000000000000 | 0.15 | 928 | 15700000000000000 | 0
2021 | 1 | 19 | 12 | 30 | 32.2 | 118 | 962 | 3 | 396 | 364 | 725 | 25.29 | 0.15 | 933 | 15.3 | 33
2021 | 1 | 19 | 13 | 30 | 32.5 | 118 | 897 | 3 | 293 | 493 | 713 | 31.67 | 0.15 | 915 | 14.9 | 0
2021 | 1 | 19 | 14 | 30 | 32.2 | 111 | 760 | 3 | 282 | 247 | 464 | 42.42 | 0.15 | 879 | 14.5 | 0
2021 | 1 | 19 | 15 | 30 | 31400000000000000 | 98 | 561 | 3 | 223 | 281 | 384 | 55.03 | 0.15 | 808 | 14 | 0
2021 | 1 | 19 | 16 | 30 | 29.6 | 79 | 324 | 5 | 87 | 48 | 105 | 68.45 | 0.15 | 666 | 14.9 | 0
2021 | 1 | 19 | 17 | 30 | 27200000000000000 | 44 | 90 | 5 | 46 | 16 | 48 | 8221000000000000 | 0.15 | 337 | 17.3 | 67
2021 | 1 | 19 | 18 | 30 | 26.1 | 0 | 0 | 0 | 0 | 0 | 0 | 96.33 | 0.15 | 0 | 16.1 | 0
2021 | 1 | 19 | 19 | 30 | 24.8 | 0 | 0 | 0 | 0 | 0 | 0 | 110.41 | 0.15 | 0 | 15.9 | 0
2021 | 1 | 19 | 20 | 30 | 24200000000000000 | 0 | 0 | 0 | 0 | 0 | 0 | 124.42 | 0.15 | 0 | 15700000000000000 | 0
2021 | 1 | 19 | 21 | 30 | 23.6 | 0 | 0 | 0 | 0 | 0 | 0 | 138.18 | 0.15 | 0 | 15.4 | 0
2021 | 1 | 19 | 22 | 30 | 22.8 | 0 | 0 | 0 | 0 | 0 | 0 | 151.21 | 0.15 | 0 | 15.4 | 0
2021 | 1 | 19 | 23 | 30 | 22.1 | 0 | 0 | 0 | 0 | 0 | 0 | 161.75 | 0.15 | 0 | 15.4 | 0
2021 | 1 | 20 | 0 | 30 | 21.6 | 0 | 0 | 0 | 0 | 0 | 0 | 163.79 | 0.15 | 0 | 15.5 | 0
2021 | 1 | 20 | 1 | 30 | 21.1 | 0 | 0 | 0 | 0 | 0 | 0 | 155.13 | 0.15 | 0 | 15.5 | 0
2021 | 1 | 20 | 2 | 30 | 20700000000000000 | 0 | 0 | 0 | 0 | 0 | 0 | 142.59 | 0.15 | 0 | 15.5 | 0
2021 | 1 | 20 | 3 | 30 | 20.3 | 0 | 0 | 8 | 0 | 0 | 0 | 128.99 | 0.15 | 0 | 15.3 | 0
2021 | 1 | 20 | 4 | 30 | 19900000000000000 | 0 | 0 | 7 | 0 | 0 | 0 | 115.03 | 0.15 | 0 | 15100000000000000 | 0
2021 | 1 | 20 | 5 | 30 | 20 | 0 | 0 | 0 | 0 | 0 | 0 | 100.95 | 0.15 | 0 | 14.9 | 0
2021 | 1 | 20 | 6 | 30 | 21900000000000000 | 25 | 34 | 0 | 23 | 131 | 31 | 86.69 | 0.15 | 164 | 15 | 25
2021 | 1 | 20 | 7 | 30 | 24900000000000000 | 69 | 248 | 8 | 96 | 378 | 207 | 72.92 | 0.15 | 609 | 14.8 | 25
2021 | 1 | 20 | 8 | 30 | 27.3 | 89 | 493 | 7 | 197 | 352 | 377 | 59.32 | 0.15 | 792 | 14.4 | 8
2021 | 1 | 20 | 9 | 30 | 29.1 | 101 | 709 | 7 | 197 | 671 | 660 | 46.35 | 0.15 | 881 | 14200000000000000 | 25
2021 | 1 | 20 | 10 | 30 | 30.5 | 105 | 870 | 0 | 207 | 713 | 793 | 34.75 | 0.15 | 931 | 14100000000000000 | 0
2021 | 1 | 20 | 11 | 30 | 31700000000000000 | 108 | 963 | 8 | 381 | 516 | 843 | 26.47 | 0.15 | 955 | 13700000000000000 | 8
2021 | 1 | 20 | 12 | 30 | 32.4 | 109 | 977 | 7 | 438 | 379 | 781 | 25060000000000000 | 0.15 | 958 | 13.4 | 0
2021 | 1 | 20 | 13 | 30 | 32.6 | 106 | 911 | 7 | 435 | 252 | 650 | 31.46 | 0.15 | 944 | 13100000000000000 | 0
2021 | 1 | 20 | 14 | 30 | 32.2 | 100 | 774 | 7 | 369 | 226 | 536 | 42.25 | 0.15 | 910 | 12.8 | 0
2021 | 1 | 20 | 15 | 30 | 31.3 | 89 | 575 | 7 | 267 | 147 | 352 | 54.88 | 0.15 | 844 | 12600000000000000 | 0
2021 | 1 | 20 | 16 | 30 | 29.1 | 72 | 335 | 7 | 149 | 92 | 183 | 68.33 | 0.15 | 711 | 13700000000000000 | 0
2021 | 1 | 20 | 17 | 30 | 26400000000000000 | 42 | 96 | 8 | 51 | 155 | 72 | 82.12 | 0.15 | 393 | 16.6 | 67
2021 | 1 | 20 | 18 | 30 | 25.3 | 0 | 0 | 7 | 0 | 0 | 0 | 96.25 | 0.15 | 0 | 15 | 0
2021 | 1 | 20 | 19 | 30 | 24.1 | 0 | 0 | 8 | 0 | 0 | 0 | 11035000000000000 | 0.16 | 0 | 14.8 | 0
2021 | 1 | 20 | 20 | 30 | 23200000000000000 | 0 | 0 | 8 | 0 | 0 | 0 | 12438000000000000 | 0.16 | 0 | 14.9 | 0
2021 | 1 | 20 | 21 | 30 | 22.3 | 0 | 0 | 8 | 0 | 0 | 0 | 138.18 | 0.16 | 0 | 14.8 | 0
2021 | 1 | 20 | 22 | 30 | 21700000000000000 | 0 | 0 | 3 | 0 | 0 | 0 | 151.26 | 0.16 | 0 | 14700000000000000 | 0
2021 | 1 | 20 | 23 | 30 | 21200000000000000 | 0 | 0 | 3 | 0 | 0 | 0 | 161.9 | 0.16 | 0 | 14.5 | 0
2021 | 1 | 21 | 0 | 30 | 20700000000000000 | 0 | 0 | 8 | 0 | 0 | 0 | 164.02 | 0.16 | 0 | 14.3 | 0
2021 | 1 | 21 | 1 | 30 | 20400000000000000 | 0 | 0 | 8 | 0 | 0 | 0 | 155.31 | 0.16 | 0 | 14100000000000000 | 0
2021 | 1 | 21 | 2 | 30 | 20.3 | 0 | 0 | 8 | 0 | 0 | 0 | 142.73 | 0.16 | 0 | 13.9 | 0
2021 | 1 | 21 | 3 | 30 | 20200000000000000 | 0 | 0 | 0 | 0 | 0 | 0 | 129.1 | 0.16 | 0 | 13700000000000000 | 0
2021 | 1 | 21 | 4 | 30 | 20.1 | 0 | 0 | 8 | 0 | 0 | 0 | 115.11 | 0.16 | 0 | 13600000000000000 | 0
2021 | 1 | 21 | 5 | 30 | 20.3 | 0 | 0 | 8 | 0 | 0 | 0 | 101.01 | 0.16 | 0 | 13.5 | 0
2021 | 1 | 21 | 6 | 30 | 22 | 24 | 34 | 0 | 24 | 167 | 34 | 86.73 | 0.16 | 167 | 14.5 | 0
2021 | 1 | 21 | 7 | 30 | 24700000000000000 | 70 | 249 | 3 | 71 | 213 | 133 | 72.94 | 0.16 | 610 | 14600000000000000 | 0
2021 | 1 | 21 | 8 | 30 | 26.8 | 91 | 494 | 0 | 135 | 592 | 437 | 59.31 | 0.16 | 789 | 15.5 | 0
2021 | 1 | 21 | 9 | 30 | 28.5 | 108 | 708 | 0 | 129 | 613 | 553 | 46300000000000000 | 0.16 | 868 | 15700000000000000 | 0
2021 | 1 | 21 | 10 | 30 | 30 | 124 | 866 | 3 | 277 | 112 | 369 | 34.65 | 0.16 | 902 | 15700000000000000 | 0
2021 | 1 | 21 | 11 | 30 | 31.1 | 128 | 957 | 3 | 303 | 226 | 506 | 26.29 | 0.16 | 925 | 15.5 | 0
2021 | 1 | 21 | 12 | 30 | 31700000000000000 | 136 | 966 | 3 | 383 | 105 | 478 | 24830000000000000 | 0.16 | 914 | 15.3 | 17
2021 | 1 | 21 | 13 | 30 | 31.8 | 153 | 893 | 3 | 353 | 114 | 450 | 31240000000000000 | 0.16 | 865 | 15200000000000000 | 8
2021 | 1 | 21 | 14 | 30 | 31400000000000000 | 149 | 752 | 3 | 287 | 141 | 392 | 42.07 | 0.16 | 812 | 15100000000000000 | 67
2021 | 1 | 21 | 15 | 30 | 30400000000000000 | 135 | 554 | 3 | 211 | 113 | 276 | 54.74 | 0.16 | 726 | 15200000000000000 | 100
2021 | 1 | 21 | 16 | 30 | 28700000000000000 | 107 | 319 | 0 | 107 | 570 | 319 | 6821000000000000 | 0.16 | 570 | 16.2 | 100
2021 | 1 | 21 | 17 | 30 | 26.8 | 55 | 89 | 0 | 55 | 243 | 89 | 82.02 | 0.16 | 243 | 18.2 | 0
2021 | 1 | 21 | 18 | 30 | 26 | 0 | 0 | 0 | 0 | 0 | 0 | 96.18 | 0.16 | 0 | 17.3 | 0
2021 | 1 | 21 | 19 | 30 | 25.3 | 0 | 0 | 0 | 0 | 0 | 0 | 110.29 | 0.15 | 0 | 16.8 | 0
2021 | 1 | 21 | 20 | 30 | 24.5 | 0 | 0 | 0 | 0 | 0 | 0 | 12435000000000000 | 0.15 | 0 | 16.6 | 0
2021 | 1 | 21 | 21 | 30 | 23.6 | 0 | 0 | 0 | 0 | 0 | 0 | 138.18 | 0.15 | 0 | 16.6 | 0
2021 | 1 | 21 | 22 | 30 | 22.8 | 0 | 0 | 3 | 0 | 0 | 0 | 151.31 | 0.15 | 0 | 16.6 | 0
2021 | 1 | 21 | 23 | 30 | 22200000000000000 | 0 | 0 | 0 | 0 | 0 | 0 | 162.05 | 0.15 | 0 | 16400000000000000 | 0
2021 | 1 | 22 | 0 | 30 | 21700000000000000 | 0 | 0 | 0 | 0 | 0 | 0 | 164.26 | 0.15 | 0 | 16.2 | 0
2021 | 1 | 22 | 1 | 30 | 21200000000000000 | 0 | 0 | 0 | 0 | 0 | 0 | 155.5 | 0.15 | 0 | 16 | 0
2021 | 1 | 22 | 2 | 30 | 20700000000000000 | 0 | 0 | 0 | 0 | 0 | 0 | 142.87 | 0.15 | 0 | 15.9 | 0
2021 | 1 | 22 | 3 | 30 | 20.3 | 0 | 0 | 3 | 0 | 0 | 0 | 129.2 | 0.15 | 0 | 15600000000000000 | 0
2021 | 1 | 22 | 4 | 30 | 19900000000000000 | 0 | 0 | 0 | 0 | 0 | 0 | 115.19 | 0.15 | 0 | 15.4 | 0
2021 | 1 | 22 | 5 | 30 | 20200000000000000 | 0 | 0 | 0 | 0 | 0 | 0 | 10107000000000000 | 0.15 | 0 | 15200000000000000 | 0
2021 | 1 | 22 | 6 | 30 | 22.3 | 25 | 31 | 3 | 20 | 34 | 22 | 86.77 | 0.15 | 106 | 16400000000000000 | 58
2021 | 1 | 22 | 7 | 30 | 25 | 85 | 237 | 3 | 94 | 41 | 106 | 72.95 | 0.15 | 520 | 17.7 | 0
2021 | 1 | 22 | 8 | 30 | 27.1 | 116 | 476 | 3 | 182 | 377 | 374 | 59300000000000000 | 0.15 | 705 | 17.5 | 0
2021 | 1 | 22 | 9 | 30 | 28700000000000000 | 132 | 690 | 0 | 148 | 767 | 678 | 46.25 | 0.15 | 807 | 17.5 | 0
2021 | 1 | 22 | 10 | 30 | 30 | 135 | 852 | 3 | 207 | 132 | 316 | 34.54 | 0.15 | 870 | 17.5 | 0
2021 | 1 | 22 | 11 | 30 | 31 | 135 | 943 | 3 | 402 | 300 | 671 | 26.11 | 0.15 | 900 | 17400000000000000 | 50
2021 | 1 | 22 | 12 | 30 | 31400000000000000 | 139 | 956 | 8 | 454 | 152 | 592 | 24.59 | 0.15 | 899 | 17400000000000000 | 33
2021 | 1 | 22 | 13 | 30 | 31400000000000000 | 145 | 886 | 3 | 426 | 161 | 564 | 31.03 | 0.15 | 865 | 17400000000000000 | 33
2021 | 1 | 22 | 14 | 30 | 30.8 | 139 | 747 | 8 | 327 | 132 | 425 | 41.9 | 0.15 | 817 | 17.5 | 25
2021 | 1 | 22 | 15 | 30 | 29.6 | 128 | 549 | 8 | 226 | 293 | 396 | 54.6 | 0.15 | 727 | 17900000000000000 | 42
2021 | 1 | 22 | 16 | 30 | 27900000000000000 | 105 | 315 | 7 | 143 | 321 | 263 | 68.1 | 0.15 | 562 | 18900000000000000 | 0
2021 | 1 | 22 | 17 | 30 | 26.3 | 54 | 87 | 8 | 53 | 119 | 70 | 81.93 | 0.15 | 238 | 20.3 | 92
2021 | 1 | 22 | 18 | 30 | 25700000000000000 | 0 | 0 | 3 | 0 | 0 | 0 | 9610000000000000 | 0.15 | 0 | 20.6 | 0
2021 | 1 | 22 | 19 | 30 | 24900000000000000 | 0 | 0 | 3 | 0 | 0 | 0 | 11024000000000000 | 0.15 | 0 | 20400000000000000 | 0
2021 | 1 | 22 | 20 | 30 | 24.3 | 0 | 0 | 7 | 0 | 0 | 0 | 12432000000000000 | 0.15 | 0 | 20400000000000000 | 0
2021 | 1 | 22 | 21 | 30 | 23900000000000000 | 0 | 0 | 7 | 0 | 0 | 0 | 138.18 | 0.15 | 0 | 20400000000000000 | 0
2021 | 1 | 22 | 22 | 30 | 23.5 | 0 | 0 | 8 | 0 | 0 | 0 | 151.36 | 0.15 | 0 | 20.1 | 0
2021 | 1 | 22 | 23 | 30 | 23200000000000000 | 0 | 0 | 8 | 0 | 0 | 0 | 162.21 | 0.15 | 0 | 19700000000000000 | 0
2021 | 1 | 23 | 0 | 30 | 22.8 | 0 | 0 | 7 | 0 | 0 | 0 | 164.5 | 0.15 | 0 | 19.3 | 0
2021 | 1 | 23 | 1 | 30 | 22.5 | 0 | 0 | 7 | 0 | 0 | 0 | 155.68 | 0.15 | 0 | 19 | 0
2021 | 1 | 23 | 2 | 30 | 22200000000000000 | 0 | 0 | 8 | 0 | 0 | 0 | 143 | 0.15 | 0 | 18.7 | 0
2021 | 1 | 23 | 3 | 30 | 21.8 | 0 | 0 | 8 | 0 | 0 | 0 | 129.3 | 0.15 | 0 | 18400000000000000 | 0
2021 | 1 | 23 | 4 | 30 | 21.5 | 0 | 0 | 8 | 0 | 0 | 0 | 115.27 | 0.15 | 0 | 18.2 | 0
2021 | 1 | 23 | 5 | 30 | 21.6 | 0 | 0 | 4 | 0 | 0 | 0 | 101.12 | 0.15 | 0 | 18 | 0
2021 | 1 | 23 | 6 | 30 | 22900000000000000 | 23 | 30 | 4 | 8 | 0 | 8 | 86.8 | 0.15 | 117 | 18400000000000000 | 100
2021 | 1 | 23 | 7 | 30 | 24900000000000000 | 78 | 238 | 3 | 80 | 8 | 82 | 7296000000000000 | 0.15 | 546 | 19 | 0
2021 | 1 | 23 | 8 | 30 | 26900000000000000 | 101 | 479 | 3 | 210 | 77 | 249 | 59.29 | 0.15 | 740 | 18.7 | 0
2021 | 1 | 23 | 9 | 30 | 28400000000000000 | 122 | 690 | 3 | 319 | 118 | 401 | 46.2 | 0.15 | 820 | 18.7 | 0
2021 | 1 | 23 | 10 | 30 | 29.5 | 149 | 843 | 3 | 322 | 469 | 709 | 34.43 | 0.15 | 842 | 18.8 | 0
2021 | 1 | 23 | 11 | 30 | 30200000000000000 | 151 | 934 | 3 | 424 | 88 | 503 | 25.91 | 0.15 | 871 | 18900000000000000 | 0
2021 | 1 | 23 | 12 | 30 | 30.3 | 165 | 943 | 3 | 437 | 292 | 703 | 24.35 | 0.15 | 854 | 18900000000000000 | 0
2021 | 1 | 23 | 13 | 30 | 29900000000000000 | 189 | 867 | 3 | 404 | 126 | 512 | 30810000000000000 | 0.15 | 789 | 18900000000000000 | 0
2021 | 1 | 23 | 14 | 30 | 29.1 | 185 | 729 | 3 | 323 | 387 | 612 | 41730000000000000 | 0.15 | 729 | 19 | 0
2021 | 1 | 23 | 15 | 30 | 28200000000000000 | 170 | 534 | 3 | 239 | 98 | 296 | 54.46 | 0.15 | 627 | 19200000000000000 | 8
2021 | 1 | 23 | 16 | 30 | 27.1 | 134 | 304 | 0 | 134 | 453 | 304 | 67.98 | 0.15 | 453 | 19.6 | 0
2021 | 1 | 23 | 17 | 30 | 25900000000000000 | 62 | 83 | 0 | 62 | 148 | 83 | 81.84 | 0.15 | 148 | 20.3 | 0
2021 | 1 | 23 | 18 | 30 | 25400000000000000 | 0 | 0 | 0 | 0 | 0 | 0 | 96.03 | 0.15 | 0 | 20700000000000000 | 0
2021 | 1 | 23 | 19 | 30 | 24700000000000000 | 0 | 0 | 0 | 0 | 0 | 0 | 110.19 | 0.15 | 0 | 20.6 | 0
2021 | 1 | 23 | 20 | 30 | 24200000000000000 | 0 | 0 | 0 | 0 | 0 | 0 | 124.3 | 0.15 | 0 | 20200000000000000 | 0
2021 | 1 | 23 | 21 | 30 | 23.6 | 0 | 0 | 3 | 0 | 0 | 0 | 138.19 | 0.15 | 0 | 19700000000000000 | 0
2021 | 1 | 23 | 22 | 30 | 23.3 | 0 | 0 | 3 | 0 | 0 | 0 | 15142000000000000 | 0.15 | 0 | 19400000000000000 | 0
2021 | 1 | 23 | 23 | 30 | 23 | 0 | 0 | 0 | 0 | 0 | 0 | 162.37 | 0.15 | 0 | 19200000000000000 | 0
2021 | 1 | 24 | 0 | 30 | 22.6 | 0 | 0 | 0 | 0 | 0 | 0 | 164.75 | 0.15 | 0 | 18.8 | 0
2021 | 1 | 24 | 1 | 30 | 22200000000000000 | 0 | 0 | 5 | 0 | 0 | 0 | 155.86 | 0.15 | 0 | 18400000000000000 | 0
2021 | 1 | 24 | 2 | 30 | 21.8 | 0 | 0 | 5 | 0 | 0 | 0 | 143.13 | 0.15 | 0 | 18.2 | 0
2021 | 1 | 24 | 3 | 30 | 21400000000000000 | 0 | 0 | 4 | 0 | 0 | 0 | 129.4 | 0.15 | 0 | 17900000000000000 | 0
2021 | 1 | 24 | 4 | 30 | 21.1 | 0 | 0 | 4 | 0 | 0 | 0 | 115.34 | 0.15 | 0 | 17.7 | 0
2021 | 1 | 24 | 5 | 30 | 21.3 | 0 | 0 | 5 | 0 | 0 | 0 | 101.18 | 0.15 | 0 | 17400000000000000 | 0
2021 | 1 | 24 | 6 | 30 | 22900000000000000 | 22 | 28 | 8 | 18 | 11 | 19 | 86.83 | 0.15 | 110 | 18.1 | 100
2021 | 1 | 24 | 7 | 30 | 25200000000000000 | 77 | 237 | 0 | 77 | 545 | 237 | 72.97 | 0.15 | 545 | 18.6 | 25
2021 | 1 | 24 | 8 | 30 | 27200000000000000 | 102 | 478 | 0 | 102 | 736 | 478 | 59.27 | 0.15 | 736 | 18.1 | 0
2021 | 1 | 24 | 9 | 30 | 28.8 | 119 | 691 | 0 | 194 | 626 | 628 | 46.14 | 0.15 | 825 | 18 | 0
2021 | 1 | 24 | 10 | 30 | 30.1 | 131 | 848 | 0 | 250 | 612 | 755 | 34.32 | 0.15 | 868 | 18.2 | 8
2021 | 1 | 24 | 11 | 30 | 30900000000000000 | 132 | 941 | 4 | 181 | 8 | 188 | 25.72 | 0.15 | 898 | 18.2 | 0
2021 | 1 | 24 | 12 | 30 | 31.3 | 135 | 955 | 4 | 384 | 54 | 433 | 24.1 | 0.15 | 898 | 18.3 | 0
2021 | 1 | 24 | 13 | 30 | 31.3 | 143 | 888 | 8 | 380 | 116 | 480 | 30.59 | 0.15 | 865 | 18.2 | 8
2021 | 1 | 24 | 14 | 30 | 30900000000000000 | 139 | 750 | 8 | 310 | 232 | 484 | 41550000000000000 | 0.15 | 816 | 18.1 | 17
2021 | 1 | 24 | 15 | 30 | 30 | 131 | 552 | 7 | 157 | 657 | 540 | 54.33 | 0.15 | 722 | 18.1 | 8
2021 | 1 | 24 | 16 | 30 | 28.3 | 111 | 317 | 8 | 109 | 186 | 179 | 67.87 | 0.15 | 546 | 18900000000000000 | 42
2021 | 1 | 24 | 17 | 30 | 26.6 | 58 | 89 | 7 | 16 | 0 | 16 | 81.75 | 0.15 | 217 | 20.3 | 100
2021 | 1 | 24 | 18 | 30 | 25900000000000000 | 0 | 0 | 3 | 0 | 0 | 0 | 9596000000000000 | 0.15 | 0 | 20.5 | 0
2021 | 1 | 24 | 19 | 30 | 24700000000000000 | 0 | 0 | 0 | 0 | 0 | 0 | 110.14 | 0.15 | 0 | 19.8 | 0
2021 | 1 | 24 | 20 | 30 | 24200000000000000 | 0 | 0 | 0 | 0 | 0 | 0 | 124.28 | 0.15 | 0 | 19200000000000000 | 0
2021 | 1 | 24 | 21 | 30 | 23700000000000000 | 0 | 0 | 0 | 0 | 0 | 0 | 13820000000000000 | 0.15 | 0 | 18900000000000000 | 0
2021 | 1 | 24 | 22 | 30 | 23 | 0 | 0 | 0 | 0 | 0 | 0 | 151.49 | 0.15 | 0 | 18.6 | 0
2021 | 1 | 24 | 23 | 30 | 22400000000000000 | 0 | 0 | 0 | 0 | 0 | 0 | 162.54 | 0.15 | 0 | 18400000000000000 | 0
2021 | 1 | 25 | 0 | 30 | 21900000000000000 | 0 | 0 | 0 | 0 | 0 | 0 | 165 | 0.15 | 0 | 18.2 | 0
2021 | 1 | 25 | 1 | 30 | 21.6 | 0 | 0 | 0 | 0 | 0 | 0 | 156.05 | 0.15 | 0 | 18 | 0
2021 | 1 | 25 | 2 | 30 | 21400000000000000 | 0 | 0 | 0 | 0 | 0 | 0 | 143.26 | 0.15 | 0 | 17.7 | 0
2021 | 1 | 25 | 3 | 30 | 21.1 | 0 | 0 | 3 | 0 | 0 | 0 | 129.5 | 0.15 | 0 | 17.3 | 0
2021 | 1 | 25 | 4 | 30 | 20700000000000000 | 0 | 0 | 4 | 0 | 0 | 0 | 115.41 | 0.15 | 0 | 16900000000000000 | 0
2021 | 1 | 25 | 5 | 30 | 21 | 0 | 0 | 4 | 0 | 0 | 0 | 101.23 | 0.15 | 0 | 16.6 | 0
2021 | 1 | 25 | 6 | 30 | 22900000000000000 | 21 | 29 | 3 | 16 | 6 | 16 | 86.86 | 0.15 | 144 | 17400000000000000 | 100
2021 | 1 | 25 | 7 | 30 | 25.6 | 68 | 244 | 4 | 82 | 1 | 82 | 72.98 | 0.15 | 601 | 18.1 | 0
2021 | 1 | 25 | 8 | 30 | 27.5 | 91 | 487 | 4 | 202 | 91 | 249 | 59.24 | 0.15 | 774 | 17400000000000000 | 0
2021 | 1 | 25 | 9 | 30 | 28900000000000000 | 103 | 703 | 3 | 241 | 532 | 610 | 46.08 | 0.15 | 865 | 17.1 | 0
2021 | 1 | 25 | 10 | 30 | 30.1 | 107 | 866 | 3 | 295 | 241 | 494 | 34.19 | 0.15 | 917 | 17.3 | 0
2021 | 1 | 25 | 11 | 30 | 30900000000000000 | 111 | 958 | 3 | 417 | 132 | 536 | 25.51 | 0.15 | 938 | 17.3 | 0
2021 | 1 | 25 | 12 | 30 | 31.3 | 117 | 971 | 5 | 130 | 4 | 134 | 23.84 | 0.15 | 934 | 17400000000000000 | 0
2021 | 1 | 25 | 13 | 30 | 31200000000000000 | 125 | 903 | 8 | 184 | 16 | 198 | 30.37 | 0.15 | 902 | 17400000000000000 | 0
2021 | 1 | 25 | 14 | 30 | 30700000000000000 | 120 | 764 | 3 | 244 | 585 | 683 | 41.38 | 0.15 | 858 | 17400000000000000 | 0
2021 | 1 | 25 | 15 | 30 | 29.8 | 110 | 566 | 4 | 123 | 12 | 130 | 54.19 | 0.15 | 780 | 17.6 | 0
2021 | 1 | 25 | 16 | 30 | 28.3 | 92 | 330 | 3 | 140 | 143 | 194 | 67.77 | 0.15 | 630 | 18.3 | 17
2021 | 1 | 25 | 17 | 30 | 26700000000000000 | 51 | 96 | 4 | 43 | 47 | 50 | 81.67 | 0.15 | 310 | 19.8 | 67
2021 | 1 | 25 | 18 | 30 | 26 | 0 | 0 | 7 | 0 | 0 | 0 | 95.9 | 0.15 | 0 | 19.5 | 0
2021 | 1 | 25 | 19 | 30 | 25200000000000000 | 0 | 0 | 3 | 0 | 0 | 0 | 11010000000000000 | 0.15 | 0 | 19.1 | 0
2021 | 1 | 25 | 20 | 30 | 24.6 | 0 | 0 | 0 | 0 | 0 | 0 | 124.26 | 0.15 | 0 | 18.7 | 0
2021 | 1 | 25 | 21 | 30 | 24 | 0 | 0 | 0 | 0 | 0 | 0 | 138.21 | 0.15 | 0 | 18.5 | 0
2021 | 1 | 25 | 22 | 30 | 23400000000000000 | 0 | 0 | 0 | 0 | 0 | 0 | 151.55 | 0.15 | 0 | 18.1 | 0
2021 | 1 | 25 | 23 | 30 | 22700000000000000 | 0 | 0 | 0 | 0 | 0 | 0 | 16270000000000000 | 0.15 | 0 | 17900000000000000 | 0
2021 | 1 | 26 | 0 | 30 | 22.1 | 0 | 0 | 0 | 0 | 0 | 0 | 165.25 | 0.15 | 0 | 17.6 | 0
2021 | 1 | 26 | 1 | 30 | 21700000000000000 | 0 | 0 | 0 | 0 | 0 | 0 | 156.23 | 0.15 | 0 | 17.3 | 0
2021 | 1 | 26 | 2 | 30 | 21.6 | 0 | 0 | 3 | 0 | 0 | 0 | 14339000000000000 | 0.15 | 0 | 17 | 0
2021 | 1 | 26 | 3 | 30 | 21.3 | 0 | 0 | 0 | 0 | 0 | 0 | 129.59 | 0.15 | 0 | 17 | 0
2021 | 1 | 26 | 4 | 30 | 21 | 0 | 0 | 7 | 0 | 0 | 0 | 115.48 | 0.15 | 0 | 16.8 | 0
2021 | 1 | 26 | 5 | 30 | 21.1 | 0 | 0 | 3 | 0 | 0 | 0 | 101.27 | 0.15 | 0 | 16.6 | 0
2021 | 1 | 26 | 6 | 30 | 22700000000000000 | 21 | 28 | 3 | 9 | 0 | 9 | 86.88 | 0.15 | 132 | 17.3 | 100
2021 | 1 | 26 | 7 | 30 | 25.1 | 71 | 243 | 8 | 107 | 307 | 197 | 72.98 | 0.15 | 587 | 17900000000000000 | 8
2021 | 1 | 26 | 8 | 30 | 27.1 | 91 | 486 | 8 | 186 | 456 | 419 | 59.22 | 0.15 | 771 | 17400000000000000 | 0
2021 | 1 | 26 | 9 | 30 | 28700000000000000 | 108 | 700 | 7 | 273 | 469 | 599 | 46.01 | 0.15 | 853 | 17400000000000000 | 0
2021 | 1 | 26 | 10 | 30 | 29900000000000000 | 124 | 858 | 7 | 370 | 92 | 446 | 34.07 | 0.15 | 886 | 17400000000000000 | 0
2021 | 1 | 26 | 11 | 30 | 30.6 | 129 | 950 | 7 | 460 | 184 | 626 | 25.3 | 0.15 | 908 | 17.3 | 0
2021 | 1 | 26 | 12 | 30 | 30900000000000000 | 139 | 962 | 7 | 472 | 213 | 667 | 23.59 | 0.15 | 898 | 17.2 | 0
2021 | 1 | 26 | 13 | 30 | 30.8 | 155 | 892 | 7 | 395 | 128 | 506 | 30150000000000000 | 0.15 | 852 | 17.1 | 33
2021 | 1 | 26 | 14 | 30 | 30400000000000000 | 151 | 754 | 7 | 364 | 163 | 487 | 41.21 | 0.15 | 802 | 17 | 0
2021 | 1 | 26 | 15 | 30 | 29.6 | 138 | 556 | 7 | 270 | 237 | 409 | 54050000000000000 | 0.15 | 712 | 17.1 | 0
2021 | 1 | 26 | 16 | 30 | 28200000000000000 | 113 | 321 | 7 | 148 | 56 | 169 | 67.66 | 0.15 | 548 | 18.1 | 58
2021 | 1 | 26 | 17 | 30 | 26.8 | 59 | 92 | 8 | 55 | 126 | 73 | 81.59 | 0.15 | 226 | 19.6 | 92
2021 | 1 | 26 | 18 | 30 | 26.3 | 0 | 0 | 8 | 0 | 0 | 0 | 95.84 | 0.15 | 0 | 19.1 | 0
2021 | 1 | 26 | 19 | 30 | 25.8 | 0 | 0 | 0 | 0 | 0 | 0 | 110.06 | 0.16 | 0 | 18.8 | 0
2021 | 1 | 26 | 20 | 30 | 25.3 | 0 | 0 | 0 | 0 | 0 | 0 | 12424000000000000 | 0.16 | 0 | 18.7 | 0
2021 | 1 | 26 | 21 | 30 | 24700000000000000 | 0 | 0 | 3 | 0 | 0 | 0 | 138.23 | 0.16 | 0 | 18.6 | 0
2021 | 1 | 26 | 22 | 30 | 24.1 | 0 | 0 | 0 | 0 | 0 | 0 | 151.62 | 0.16 | 0 | 18.5 | 0
2021 | 1 | 26 | 23 | 30 | 23700000000000000 | 0 | 0 | 0 | 0 | 0 | 0 | 162.88 | 0.16 | 0 | 18400000000000000 | 0
2021 | 1 | 27 | 0 | 30 | 23.3 | 0 | 0 | 0 | 0 | 0 | 0 | 165.51 | 0.16 | 0 | 18.1 | 0
2021 | 1 | 27 | 1 | 30 | 22900000000000000 | 0 | 0 | 0 | 0 | 0 | 0 | 156.41 | 0.16 | 0 | 17.8 | 0
2021 | 1 | 27 | 2 | 30 | 22.5 | 0 | 0 | 8 | 0 | 0 | 0 | 143.51 | 0.16 | 0 | 17.6 | 0
2021 | 1 | 27 | 3 | 30 | 21900000000000000 | 0 | 0 | 0 | 0 | 0 | 0 | 129.68 | 0.16 | 0 | 17400000000000000 | 0
2021 | 1 | 27 | 4 | 30 | 21400000000000000 | 0 | 0 | 3 | 0 | 0 | 0 | 115.54 | 0.16 | 0 | 17 | 0
2021 | 1 | 27 | 5 | 30 | 21.5 | 0 | 0 | 0 | 0 | 0 | 0 | 10132000000000000 | 0.16 | 0 | 16900000000000000 | 0
2021 | 1 | 27 | 6 | 30 | 23200000000000000 | 21 | 27 | 8 | 20 | 72 | 24 | 86.91 | 0.16 | 103 | 17.8 | 67
2021 | 1 | 27 | 7 | 30 | 25.5 | 80 | 238 | 0 | 80 | 541 | 238 | 72.98 | 0.16 | 541 | 18400000000000000 | 0
2021 | 1 | 27 | 8 | 30 | 27.3 | 106 | 482 | 0 | 116 | 700 | 475 | 59.19 | 0.16 | 734 | 18 | 0
2021 | 1 | 27 | 9 | 30 | 28.8 | 121 | 697 | 0 | 121 | 829 | 697 | 45.94 | 0.16 | 829 | 17.8 | 0
2021 | 1 | 27 | 10 | 30 | 29900000000000000 | 134 | 857 | 0 | 134 | 872 | 857 | 33.94 | 0.16 | 872 | 17.8 | 0
2021 | 1 | 27 | 11 | 30 | 30.8 | 137 | 948 | 0 | 223 | 584 | 752 | 25.09 | 0.16 | 895 | 17.8 | 0
2021 | 1 | 27 | 12 | 30 | 31200000000000000 | 144 | 962 | 3 | 457 | 274 | 709 | 23.32 | 0.16 | 891 | 17900000000000000 | 17
2021 | 1 | 27 | 13 | 30 | 31.1 | 147 | 896 | 3 | 356 | 421 | 721 | 29.93 | 0.16 | 864 | 17900000000000000 | 67
2021 | 1 | 27 | 14 | 30 | 30700000000000000 | 138 | 760 | 0 | 173 | 615 | 637 | 41.03 | 0.16 | 824 | 17900000000000000 | 50
2021 | 1 | 27 | 15 | 30 | 30 | 124 | 563 | 0 | 157 | 627 | 526 | 53.92 | 0.16 | 745 | 18.1 | 17
2021 | 1 | 27 | 16 | 30 | 28.6 | 102 | 327 | 0 | 102 | 588 | 327 | 67.55 | 0.16 | 588 | 18900000000000000 | 0
2021 | 1 | 27 | 17 | 30 | 27 | 55 | 94 | 0 | 54 | 196 | 83 | 81.51 | 0.16 | 263 | 20.3 | 42
2021 | 1 | 27 | 18 | 30 | 26400000000000000 | 0 | 0 | 0 | 0 | 0 | 0 | 95.78 | 0.16 | 0 | 19900000000000000 | 0
2021 | 1 | 27 | 19 | 30 | 25.6 | 0 | 0 | 0 | 0 | 0 | 0 | 110.02 | 0.16 | 0 | 19700000000000000 | 0
2021 | 1 | 27 | 20 | 30 | 24900000000000000 | 0 | 0 | 0 | 0 | 0 | 0 | 124.23 | 0.16 | 0 | 19.5 | 0
2021 | 1 | 27 | 21 | 30 | 24200000000000000 | 0 | 0 | 0 | 0 | 0 | 0 | 138.24 | 0.16 | 0 | 19.1 | 0
2021 | 1 | 27 | 22 | 30 | 23.6 | 0 | 0 | 0 | 0 | 0 | 0 | 151.69 | 0.16 | 0 | 18.8 | 0
2021 | 1 | 27 | 23 | 30 | 23.1 | 0 | 0 | 0 | 0 | 0 | 0 | 163.06 | 0.16 | 0 | 18.7 | 0
2021 | 1 | 28 | 0 | 30 | 22700000000000000 | 0 | 0 | 0 | 0 | 0 | 0 | 165.77 | 0.16 | 0 | 18.6 | 0
2021 | 1 | 28 | 1 | 30 | 22400000000000000 | 0 | 0 | 0 | 0 | 0 | 0 | 156.59 | 0.16 | 0 | 18.6 | 0
2021 | 1 | 28 | 2 | 30 | 22200000000000000 | 0 | 0 | 3 | 0 | 0 | 0 | 14364000000000000 | 0.16 | 0 | 18.5 | 0
2021 | 1 | 28 | 3 | 30 | 22 | 0 | 0 | 3 | 0 | 0 | 0 | 129.77 | 0.16 | 0 | 18.3 | 0
2021 | 1 | 28 | 4 | 30 | 21.8 | 0 | 0 | 0 | 0 | 0 | 0 | 115.61 | 0.16 | 0 | 18.1 | 0
2021 | 1 | 28 | 5 | 30 | 22 | 0 | 0 | 0 | 0 | 0 | 0 | 101.36 | 0.16 | 0 | 17900000000000000 | 0
2021 | 1 | 28 | 6 | 30 | 23200000000000000 | 21 | 26 | 0 | 21 | 85 | 26 | 86.92 | 0.16 | 85 | 18400000000000000 | 0
2021 | 1 | 28 | 7 | 30 | 24.8 | 89 | 234 | 0 | 91 | 422 | 215 | 72.97 | 0.16 | 495 | 19 | 0
2021 | 1 | 28 | 8 | 30 | 26.3 | 123 | 474 | 0 | 152 | 382 | 348 | 59.15 | 0.16 | 685 | 18.7 | 0
2021 | 1 | 28 | 9 | 30 | 27900000000000000 | 140 | 691 | 3 | 273 | 208 | 418 | 45.86 | 0.16 | 791 | 18.5 | 0
2021 | 1 | 28 | 10 | 30 | 29.5 | 146 | 857 | 3 | 298 | 451 | 673 | 33.8 | 0.16 | 856 | 18400000000000000 | 0
2021 | 1 | 28 | 11 | 30 | 30700000000000000 | 140 | 957 | 8 | 352 | 354 | 673 | 24.87 | 0.16 | 900 | 18.1 | 25
2021 | 1 | 28 | 12 | 30 | 31.3 | 139 | 976 | 8 | 350 | 84 | 427 | 23.05 | 0.16 | 910 | 17.8 | 67
2021 | 1 | 28 | 13 | 30 | 31400000000000000 | 139 | 914 | 7 | 439 | 153 | 572 | 29.7 | 0.16 | 892 | 17.6 | 0
2021 | 1 | 28 | 14 | 30 | 31200000000000000 | 128 | 777 | 8 | 363 | 219 | 529 | 40.86 | 0.16 | 858 | 17400000000000000 | 8
2021 | 1 | 28 | 15 | 30 | 30.5 | 114 | 578 | 7 | 259 | 80 | 306 | 53.79 | 0.16 | 785 | 17.2 | 0
2021 | 1 | 28 | 16 | 30 | 28.8 | 92 | 339 | 7 | 123 | 13 | 128 | 67.45 | 0.16 | 644 | 18 | 0
2021 | 1 | 28 | 17 | 30 | 26700000000000000 | 51 | 100 | 7 | 44 | 33 | 49 | 81.43 | 0.16 | 326 | 19700000000000000 | 67
2021 | 1 | 28 | 18 | 30 | 25.6 | 0 | 0 | 7 | 0 | 0 | 0 | 95.72 | 0.16 | 0 | 18.6 | 0
2021 | 1 | 28 | 19 | 30 | 24.3 | 0 | 0 | 8 | 0 | 0 | 0 | 10999000000000000 | 0.15 | 0 | 18.3 | 0
2021 | 1 | 28 | 20 | 30 | 23.5 | 0 | 0 | 0 | 0 | 0 | 0 | 124.22 | 0.15 | 0 | 18.2 | 0
2021 | 1 | 28 | 21 | 30 | 22.8 | 0 | 0 | 0 | 0 | 0 | 0 | 138.27 | 0.15 | 0 | 18.1 | 0
2021 | 1 | 28 | 22 | 30 | 22400000000000000 | 0 | 0 | 8 | 0 | 0 | 0 | 151.77 | 0.15 | 0 | 17900000000000000 | 0
2021 | 1 | 28 | 23 | 30 | 22.1 | 0 | 0 | 8 | 0 | 0 | 0 | 163.24 | 0.15 | 0 | 17.7 | 0
2021 | 1 | 29 | 0 | 30 | 21.8 | 0 | 0 | 7 | 0 | 0 | 0 | 166.04 | 0.15 | 0 | 17.6 | 0
2021 | 1 | 29 | 1 | 30 | 21.6 | 0 | 0 | 3 | 0 | 0 | 0 | 156.77 | 0.15 | 0 | 17.6 | 0
2021 | 1 | 29 | 2 | 30 | 21.6 | 0 | 0 | 8 | 0 | 0 | 0 | 143.76 | 0.15 | 0 | 17.6 | 0
2021 | 1 | 29 | 3 | 30 | 21.5 | 0 | 0 | 8 | 0 | 0 | 0 | 129.85 | 0.15 | 0 | 17.5 | 0
2021 | 1 | 29 | 4 | 30 | 21200000000000000 | 0 | 0 | 3 | 0 | 0 | 0 | 115.66 | 0.15 | 0 | 17.3 | 0
2021 | 1 | 29 | 5 | 30 | 21.3 | 0 | 0 | 7 | 0 | 0 | 0 | 101.39 | 0.15 | 0 | 17 | 0
2021 | 1 | 29 | 6 | 30 | 22.5 | 15 | 15 | 0 | 15 | 7 | 15 | 86.94 | 0.15 | 7 | 17.3 | 33
2021 | 1 | 29 | 7 | 30 | 24200000000000000 | 146 | 202 | 0 | 146 | 192 | 202 | 7296000000000000 | 0.15 | 192 | 17400000000000000 | 0
2021 | 1 | 29 | 8 | 30 | 25.6 | 228 | 433 | 0 | 228 | 400 | 433 | 59.11 | 0.15 | 400 | 17.3 | 0
2021 | 1 | 29 | 9 | 30 | 27 | 236 | 654 | 0 | 247 | 434 | 550 | 45.78 | 0.15 | 599 | 17.1 | 0
2021 | 1 | 29 | 10 | 30 | 28900000000000000 | 193 | 836 | 0 | 275 | 464 | 661 | 33660000000000000 | 0.15 | 773 | 17.1 | 0
2021 | 1 | 29 | 11 | 30 | 30.6 | 192 | 933 | 3 | 365 | 342 | 676 | 24.64 | 0.15 | 815 | 17.3 | 0
2021 | 1 | 29 | 12 | 30 | 31.6 | 190 | 950 | 0 | 267 | 634 | 852 | 22.78 | 0.15 | 824 | 17400000000000000 | 0
2021 | 1 | 29 | 13 | 30 | 31900000000000000 | 181 | 890 | 3 | 366 | 290 | 618 | 29.47 | 0.15 | 814 | 17400000000000000 | 0
2021 | 1 | 29 | 14 | 30 | 31700000000000000 | 165 | 758 | 0 | 233 | 613 | 698 | 40.69 | 0.15 | 782 | 17.2 | 0
2021 | 1 | 29 | 15 | 30 | 31.1 | 143 | 564 | 0 | 165 | 636 | 542 | 53660000000000000 | 0.15 | 711 | 16900000000000000 | 25
2021 | 1 | 29 | 16 | 30 | 29.5 | 111 | 329 | 0 | 119 | 512 | 316 | 67.35 | 0.15 | 567 | 17400000000000000 | 17
2021 | 1 | 29 | 17 | 30 | 27400000000000000 | 57 | 96 | 3 | 56 | 163 | 81 | 8135000000000000 | 0.15 | 256 | 19.1 | 50
2021 | 1 | 29 | 18 | 30 | 26400000000000000 | 0 | 0 | 0 | 0 | 0 | 0 | 95.67 | 0.15 | 0 | 17.7 | 0
2021 | 1 | 29 | 19 | 30 | 24400000000000000 | 0 | 0 | 0 | 0 | 0 | 0 | 109.95 | 0.14 | 0 | 17.6 | 0
2021 | 1 | 29 | 20 | 30 | 23400000000000000 | 0 | 0 | 0 | 0 | 0 | 0 | 12421000000000000 | 0.14 | 0 | 17400000000000000 | 0
2021 | 1 | 29 | 21 | 30 | 22.6 | 0 | 0 | 0 | 0 | 0 | 0 | 138.29 | 0.14 | 0 | 17.1 | 0
2021 | 1 | 29 | 22 | 30 | 21.8 | 0 | 0 | 0 | 0 | 0 | 0 | 151.85 | 0.14 | 0 | 16.8 | 0
2021 | 1 | 29 | 23 | 30 | 21200000000000000 | 0 | 0 | 3 | 0 | 0 | 0 | 163.43 | 0.14 | 0 | 16.5 | 0
2021 | 1 | 30 | 0 | 30 | 20700000000000000 | 0 | 0 | 0 | 0 | 0 | 0 | 166.31 | 0.14 | 0 | 16.3 | 0
2021 | 1 | 30 | 1 | 30 | 20.1 | 0 | 0 | 0 | 0 | 0 | 0 | 15695000000000000 | 0.14 | 0 | 16 | 0
2021 | 1 | 30 | 2 | 30 | 19.8 | 0 | 0 | 0 | 0 | 0 | 0 | 143.87 | 0.14 | 0 | 15600000000000000 | 0
2021 | 1 | 30 | 3 | 30 | 19400000000000000 | 0 | 0 | 0 | 0 | 0 | 0 | 129.93 | 0.14 | 0 | 15.3 | 0
2021 | 1 | 30 | 4 | 30 | 19.1 | 0 | 0 | 0 | 0 | 0 | 0 | 115.72 | 0.14 | 0 | 15 | 0
2021 | 1 | 30 | 5 | 30 | 19.5 | 0 | 0 | 0 | 0 | 0 | 0 | 101.42 | 0.14 | 0 | 14600000000000000 | 0
2021 | 1 | 30 | 6 | 30 | 21700000000000000 | 21 | 28 | 3 | 18 | 43 | 20 | 86.95 | 0.14 | 124 | 15100000000000000 | 58
2021 | 1 | 30 | 7 | 30 | 24700000000000000 | 75 | 247 | 0 | 75 | 440 | 204 | 72.95 | 0.14 | 586 | 15 | 0
2021 | 1 | 30 | 8 | 30 | 27 | 98 | 496 | 0 | 120 | 683 | 471 | 59.07 | 0.14 | 774 | 14.5 | 0
2021 | 1 | 30 | 9 | 30 | 28900000000000000 | 113 | 714 | 0 | 129 | 820 | 702 | 45.7 | 0.14 | 861 | 14200000000000000 | 0
2021 | 1 | 30 | 10 | 30 | 30.3 | 125 | 876 | 0 | 152 | 837 | 850 | 33.52 | 0.14 | 901 | 14.4 | 0
2021 | 1 | 30 | 11 | 30 | 31.5 | 127 | 970 | 0 | 127 | 926 | 970 | 24.41 | 0.14 | 926 | 14.3 | 0
2021 | 1 | 30 | 12 | 30 | 32.1 | 130 | 985 | 0 | 130 | 925 | 985 | 22.5 | 0.14 | 925 | 14.3 | 0
2021 | 1 | 30 | 13 | 30 | 32300000000000000 | 134 | 918 | 0 | 212 | 765 | 880 | 29240000000000000 | 0.14 | 899 | 14200000000000000 | 0
2021 | 1 | 30 | 14 | 30 | 31900000000000000 | 126 | 781 | 8 | 292 | 503 | 674 | 40.52 | 0.14 | 862 | 14100000000000000 | 17
2021 | 1 | 30 | 15 | 30 | 31.1 | 111 | 582 | 0 | 125 | 732 | 560 | 53.53 | 0.14 | 792 | 14100000000000000 | 0
2021 | 1 | 30 | 16 | 30 | 29.1 | 90 | 344 | 0 | 90 | 656 | 344 | 67.25 | 0.14 | 656 | 15100000000000000 | 0
2021 | 1 | 30 | 17 | 30 | 26700000000000000 | 50 | 103 | 0 | 50 | 348 | 103 | 81.28 | 0.14 | 348 | 17.7 | 0
2021 | 1 | 30 | 18 | 30 | 25.6 | 0 | 0 | 0 | 0 | 0 | 0 | 95.61 | 0.14 | 0 | 16.8 | 0
2021 | 1 | 30 | 19 | 30 | 24.5 | 0 | 0 | 0 | 0 | 0 | 0 | 109.92 | 0.14 | 0 | 16.5 | 0
2021 | 1 | 30 | 20 | 30 | 23700000000000000 | 0 | 0 | 0 | 0 | 0 | 0 | 124.2 | 0.14 | 0 | 16.1 | 0
2021 | 1 | 30 | 21 | 30 | 23 | 0 | 0 | 0 | 0 | 0 | 0 | 138.32 | 0.14 | 0 | 15.5 | 0
2021 | 1 | 30 | 22 | 30 | 22.3 | 0 | 0 | 0 | 0 | 0 | 0 | 151.93 | 0.14 | 0 | 15200000000000000 | 0
2021 | 1 | 30 | 23 | 30 | 21700000000000000 | 0 | 0 | 0 | 0 | 0 | 0 | 163.61 | 0.14 | 0 | 14.9 | 0
2021 | 1 | 31 | 0 | 30 | 21.3 | 0 | 0 | 0 | 0 | 0 | 0 | 166.58 | 0.14 | 0 | 14.8 | 0
2021 | 1 | 31 | 1 | 30 | 21 | 0 | 0 | 0 | 0 | 0 | 0 | 157.13 | 0.14 | 0 | 14600000000000000 | 0
2021 | 1 | 31 | 2 | 30 | 20700000000000000 | 0 | 0 | 0 | 0 | 0 | 0 | 143.99 | 0.14 | 0 | 14.5 | 0
2021 | 1 | 31 | 3 | 30 | 20.3 | 0 | 0 | 0 | 0 | 0 | 0 | 130.01 | 0.14 | 0 | 14.4 | 0
2021 | 1 | 31 | 4 | 30 | 20 | 0 | 0 | 0 | 0 | 0 | 0 | 115.77 | 0.14 | 0 | 14.4 | 0
2021 | 1 | 31 | 5 | 30 | 20.5 | 0 | 0 | 0 | 0 | 0 | 0 | 101.45 | 0.14 | 0 | 14.4 | 0
2021 | 1 | 31 | 6 | 30 | 22.6 | 21 | 28 | 0 | 21 | 134 | 28 | 86.95 | 0.14 | 134 | 15.5 | 0
2021 | 1 | 31 | 7 | 30 | 25400000000000000 | 71 | 244 | 0 | 71 | 590 | 244 | 72.93 | 0.14 | 590 | 16.1 | 0
2021 | 1 | 31 | 8 | 30 | 27700000000000000 | 94 | 490 | 0 | 94 | 769 | 490 | 59.02 | 0.14 | 769 | 16 | 0
2021 | 1 | 31 | 9 | 30 | 29.5 | 106 | 707 | 0 | 106 | 859 | 707 | 45.61 | 0.14 | 859 | 16.3 | 0
2021 | 1 | 31 | 10 | 30 | 31 | 111 | 871 | 0 | 111 | 910 | 871 | 33.37 | 0.14 | 910 | 16.5 | 0
2021 | 1 | 31 | 11 | 30 | 32.2 | 112 | 967 | 0 | 112 | 937 | 967 | 24.18 | 0.14 | 937 | 16.6 | 0
2021 | 1 | 31 | 12 | 30 | 32.9 | 116 | 983 | 0 | 116 | 937 | 983 | 22.22 | 0.14 | 937 | 16.6 | 0
2021 | 1 | 31 | 13 | 30 | 33.2 | 124 | 915 | 0 | 124 | 905 | 915 | 29.02 | 0.14 | 905 | 16.7 | 0
2021 | 1 | 31 | 14 | 30 | 32.9 | 122 | 776 | 0 | 122 | 858 | 776 | 40.35 | 0.14 | 858 | 16.6 | 0
2021 | 1 | 31 | 15 | 30 | 32 | 116 | 576 | 0 | 116 | 772 | 576 | 53.4 | 0.14 | 772 | 16.5 | 0
2021 | 1 | 31 | 16 | 30 | 30200000000000000 | 98 | 336 | 0 | 98 | 613 | 336 | 67.16 | 0.14 | 613 | 17.3 | 0
2021 | 1 | 31 | 17 | 30 | 28.3 | 56 | 99 | 0 | 57 | 244 | 94 | 8121000000000000 | 0.14 | 281 | 19.6 | 8
2021 | 1 | 31 | 18 | 30 | 27.5 | 0 | 0 | 0 | 0 | 0 | 0 | 9557000000000000 | 0.14 | 0 | 19400000000000000 | 0
2021 | 1 | 31 | 19 | 30 | 26.6 | 0 | 0 | 3 | 0 | 0 | 0 | 109.9 | 0.14 | 0 | 19.1 | 0
2021 | 1 | 31 | 20 | 30 | 25900000000000000 | 0 | 0 | 3 | 0 | 0 | 0 | 124.2 | 0.14 | 0 | 19.1 | 0
2021 | 1 | 31 | 21 | 30 | 25200000000000000 | 0 | 0 | 0 | 0 | 0 | 0 | 138.35 | 0.14 | 0 | 19.1 | 0
2021 | 1 | 31 | 22 | 30 | 24.6 | 0 | 0 | 0 | 0 | 0 | 0 | 152.01 | 0.14 | 0 | 18.8 | 0
2021 | 1 | 31 | 23 | 30 | 24.1 | 0 | 0 | 3 | 0 | 0 | 0 | 163.81 | 0.14 | 0 | 18.5 | 0
2021 | 2 | 1 | 0 | 30 | 23.6 | 0 | 0 | 3 | 0 | 0 | 0 | 166.86 | 0.14 | 0 | 18.3 | 0
2021 | 2 | 1 | 1 | 30 | 23200000000000000 | 0 | 0 | 3 | 0 | 0 | 0 | 157.3 | 0.14 | 0 | 18.1 | 0
2021 | 2 | 1 | 2 | 30 | 22700000000000000 | 0 | 0 | 3 | 0 | 0 | 0 | 144.1 | 0.14 | 0 | 17.8 | 0
2021 | 2 | 1 | 3 | 30 | 22200000000000000 | 0 | 0 | 3 | 0 | 0 | 0 | 130.09 | 0.14 | 0 | 17.6 | 0
2021 | 2 | 1 | 4 | 30 | 21.8 | 0 | 0 | 4 | 0 | 0 | 0 | 11582000000000000 | 0.14 | 0 | 17400000000000000 | 0
2021 | 2 | 1 | 5 | 30 | 22 | 0 | 0 | 3 | 0 | 0 | 0 | 101.48 | 0.14 | 0 | 17.3 | 0
2021 | 2 | 1 | 6 | 30 | 23700000000000000 | 21 | 28 | 4 | 8 | 0 | 8 | 8696000000000000 | 0.14 | 137 | 17.8 | 100
2021 | 2 | 1 | 7 | 30 | 25.8 | 70 | 243 | 3 | 84 | 63 | 103 | 72.91 | 0.14 | 588 | 17.8 | 0
2021 | 2 | 1 | 8 | 30 | 27400000000000000 | 93 | 486 | 3 | 196 | 341 | 372 | 58.97 | 0.14 | 762 | 17900000000000000 | 0
2021 | 2 | 1 | 9 | 30 | 29 | 114 | 700 | 0 | 204 | 618 | 637 | 45.52 | 0.14 | 837 | 18 | 0
2021 | 2 | 1 | 10 | 30 | 30.5 | 138 | 858 | 3 | 397 | 153 | 525 | 33.22 | 0.14 | 861 | 18 | 0
2021 | 2 | 1 | 11 | 30 | 31.5 | 140 | 954 | 3 | 394 | 99 | 484 | 23.94 | 0.14 | 891 | 17900000000000000 | 0
2021 | 2 | 1 | 12 | 30 | 32 | 138 | 970 | 3 | 399 | 91 | 483 | 21.94 | 0.14 | 897 | 17.8 | 0
2021 | 2 | 1 | 13 | 30 | 31900000000000000 | 134 | 907 | 3 | 421 | 343 | 722 | 28.79 | 0.14 | 882 | 17.7 | 0
2021 | 2 | 1 | 14 | 30 | 31400000000000000 | 126 | 772 | 3 | 376 | 228 | 550 | 40.18 | 0.14 | 846 | 17.7 | 0
2021 | 2 | 1 | 15 | 30 | 30.5 | 113 | 575 | 3 | 262 | 79 | 309 | 53.28 | 0.14 | 773 | 17.8 | 0
2021 | 2 | 1 | 16 | 30 | 29.1 | 93 | 338 | 3 | 158 | 96 | 195 | 6707000000000000 | 0.14 | 629 | 18.8 | 0
2021 | 2 | 1 | 17 | 30 | 27.6 | 53 | 102 | 0 | 47 | 101 | 63 | 81.14 | 0.14 | 317 | 20.3 | 33
2021 | 2 | 1 | 18 | 30 | 27 | 0 | 0 | 0 | 0 | 0 | 0 | 95.52 | 0.14 | 0 | 20.8 | 0
2021 | 2 | 1 | 19 | 30 | 26 | 0 | 0 | 0 | 0 | 0 | 0 | 109.87 | 0.16 | 0 | 20.8 | 0
2021 | 2 | 1 | 20 | 30 | 25400000000000000 | 0 | 0 | 4 | 0 | 0 | 0 | 124.2 | 0.16 | 0 | 20.8 | 0
2021 | 2 | 1 | 21 | 30 | 24900000000000000 | 0 | 0 | 4 | 0 | 0 | 0 | 138.38 | 0.16 | 0 | 20700000000000000 | 0
2021 | 2 | 1 | 22 | 30 | 24400000000000000 | 0 | 0 | 7 | 0 | 0 | 0 | 152.1 | 0.16 | 0 | 20.6 | 0
2021 | 2 | 1 | 23 | 30 | 24 | 0 | 0 | 0 | 0 | 0 | 0 | 164 | 0.16 | 0 | 20400000000000000 | 0
2021 | 2 | 2 | 0 | 30 | 23.6 | 0 | 0 | 4 | 0 | 0 | 0 | 16714000000000000 | 0.16 | 0 | 20200000000000000 | 0
2021 | 2 | 2 | 1 | 30 | 23.3 | 0 | 0 | 7 | 0 | 0 | 0 | 157.48 | 0.16 | 0 | 19900000000000000 | 0
2021 | 2 | 2 | 2 | 30 | 23 | 0 | 0 | 7 | 0 | 0 | 0 | 144.21 | 0.16 | 0 | 19700000000000000 | 0
2021 | 2 | 2 | 3 | 30 | 22.8 | 0 | 0 | 7 | 0 | 0 | 0 | 130.16 | 0.16 | 0 | 19.5 | 0
2021 | 2 | 2 | 4 | 30 | 22.6 | 0 | 0 | 7 | 0 | 0 | 0 | 115.86 | 0.16 | 0 | 19.5 | 0
2021 | 2 | 2 | 5 | 30 | 22700000000000000 | 0 | 0 | 7 | 0 | 0 | 0 | 101.5 | 0.16 | 0 | 19200000000000000 | 0
2021 | 2 | 2 | 6 | 30 | 23.5 | 21 | 24 | 0 | 21 | 51 | 24 | 8696000000000000 | 0.16 | 51 | 19.3 | 0
2021 | 2 | 2 | 7 | 30 | 24900000000000000 | 111 | 223 | 0 | 111 | 359 | 217 | 72.89 | 0.16 | 382 | 19.3 | 0
2021 | 2 | 2 | 8 | 30 | 26200000000000000 | 168 | 456 | 0 | 168 | 557 | 456 | 58.92 | 0.16 | 557 | 18900000000000000 | 0
2021 | 2 | 2 | 9 | 30 | 27.3 | 190 | 672 | 0 | 190 | 687 | 672 | 45.43 | 0.16 | 687 | 18.3 | 0
2021 | 2 | 2 | 10 | 30 | 28400000000000000 | 179 | 844 | 0 | 179 | 793 | 844 | 33.06 | 0.16 | 793 | 17900000000000000 | 0
2021 | 2 | 2 | 11 | 30 | 29.6 | 175 | 942 | 3 | 342 | 519 | 817 | 23.69 | 0.16 | 838 | 17.5 | 17
2021 | 2 | 2 | 12 | 30 | 30.6 | 179 | 959 | 3 | 411 | 160 | 560 | 21650000000000000 | 0.16 | 839 | 17.2 | 0
2021 | 2 | 2 | 13 | 30 | 31.1 | 190 | 892 | 3 | 380 | 336 | 675 | 28560000000000000 | 0.16 | 799 | 17.1 | 0
2021 | 2 | 2 | 14 | 30 | 31200000000000000 | 180 | 756 | 3 | 355 | 290 | 577 | 40.02 | 0.16 | 752 | 16.8 | 25
2021 | 2 | 2 | 15 | 30 | 30700000000000000 | 160 | 561 | 0 | 210 | 463 | 488 | 53160000000000000 | 0.16 | 668 | 16.7 | 0
2021 | 2 | 2 | 16 | 30 | 29.5 | 124 | 329 | 3 | 151 | 200 | 229 | 66.98 | 0.16 | 525 | 17.2 | 0
2021 | 2 | 2 | 17 | 30 | 27700000000000000 | 63 | 98 | 0 | 63 | 214 | 96 | 81.08 | 0.16 | 226 | 18.6 | 8
2021 | 2 | 2 | 18 | 30 | 26700000000000000 | 0 | 0 | 3 | 0 | 0 | 0 | 95.48 | 0.16 | 0 | 17.6 | 0
2021 | 2 | 2 | 19 | 30 | 25400000000000000 | 0 | 0 | 0 | 0 | 0 | 0 | 10985000000000000 | 0.16 | 0 | 17900000000000000 | 0
2021 | 2 | 2 | 20 | 30 | 24.8 | 0 | 0 | 0 | 0 | 0 | 0 | 124.2 | 0.16 | 0 | 18 | 0
2021 | 2 | 2 | 21 | 30 | 24.1 | 0 | 0 | 0 | 0 | 0 | 0 | 13842000000000000 | 0.16 | 0 | 17900000000000000 | 0
2021 | 2 | 2 | 22 | 30 | 23200000000000000 | 0 | 0 | 0 | 0 | 0 | 0 | 152.18 | 0.16 | 0 | 17.2 | 0
2021 | 2 | 2 | 23 | 30 | 22.5 | 0 | 0 | 0 | 0 | 0 | 0 | 16420000000000000 | 0.16 | 0 | 16.7 | 0
2021 | 2 | 3 | 0 | 30 | 22 | 0 | 0 | 3 | 0 | 0 | 0 | 167.43 | 0.16 | 0 | 16.3 | 0
2021 | 2 | 3 | 1 | 30 | 21.8 | 0 | 0 | 0 | 0 | 0 | 0 | 157.65 | 0.16 | 0 | 16.1 | 0
2021 | 2 | 3 | 2 | 30 | 21.6 | 0 | 0 | 0 | 0 | 0 | 0 | 144.31 | 0.16 | 0 | 16.1 | 0
2021 | 2 | 3 | 3 | 30 | 21.5 | 0 | 0 | 0 | 0 | 0 | 0 | 130.22 | 0.16 | 0 | 16 | 0
2021 | 2 | 3 | 4 | 30 | 21.5 | 0 | 0 | 3 | 0 | 0 | 0 | 115.9 | 0.16 | 0 | 16 | 0
2021 | 2 | 3 | 5 | 30 | 21900000000000000 | 0 | 0 | 3 | 0 | 0 | 0 | 101.52 | 0.16 | 0 | 16.2 | 0
2021 | 2 | 3 | 6 | 30 | 23400000000000000 | 21 | 25 | 5 | 9 | 0 | 9 | 86.95 | 0.16 | 66 | 17 | 100
2021 | 2 | 3 | 7 | 30 | 25700000000000000 | 94 | 232 | 3 | 101 | 70 | 122 | 72.86 | 0.16 | 467 | 16.3 | 0
2021 | 2 | 3 | 8 | 30 | 27.8 | 127 | 477 | 0 | 139 | 631 | 465 | 58.86 | 0.16 | 677 | 16.5 | 8
2021 | 2 | 3 | 9 | 30 | 29.5 | 137 | 697 | 0 | 137 | 796 | 697 | 45.33 | 0.16 | 796 | 16.6 | 0
2021 | 2 | 3 | 10 | 30 | 31.1 | 133 | 868 | 0 | 201 | 710 | 797 | 32.9 | 0.16 | 875 | 16400000000000000 | 0
2021 | 2 | 3 | 11 | 30 | 32.4 | 133 | 966 | 0 | 251 | 522 | 730 | 23.44 | 0.16 | 908 | 15.9 | 0
2021 | 2 | 3 | 12 | 30 | 33.2 | 131 | 984 | 3 | 427 | 281 | 689 | 21.35 | 0.16 | 916 | 15600000000000000 | 8
2021 | 2 | 3 | 13 | 30 | 33.5 | 126 | 923 | 3 | 324 | 494 | 759 | 28330000000000000 | 0.16 | 905 | 15.3 | 0
2021 | 2 | 3 | 14 | 30 | 33300000000000000 | 120 | 786 | 0 | 148 | 816 | 774 | 39.85 | 0.16 | 868 | 15 | 8
2021 | 2 | 3 | 15 | 30 | 32.5 | 110 | 585 | 0 | 110 | 790 | 585 | 53.04 | 0.16 | 790 | 14.8 | 0
2021 | 2 | 3 | 16 | 30 | 30.6 | 92 | 344 | 3 | 138 | 46 | 156 | 66.89 | 0.16 | 641 | 15700000000000000 | 0
2021 | 2 | 3 | 17 | 30 | 28.3 | 53 | 103 | 0 | 51 | 238 | 88 | 81.01 | 0.16 | 323 | 18.2 | 25
2021 | 2 | 3 | 18 | 30 | 27400000000000000 | 0 | 0 | 0 | 0 | 0 | 0 | 95.43 | 0.16 | 0 | 17.2 | 0
2021 | 2 | 3 | 19 | 30 | 26.3 | 0 | 0 | 0 | 0 | 0 | 0 | 109.83 | 0.16 | 0 | 17400000000000000 | 0
2021 | 2 | 3 | 20 | 30 | 25700000000000000 | 0 | 0 | 0 | 0 | 0 | 0 | 12421000000000000 | 0.16 | 0 | 17.3 | 0
2021 | 2 | 3 | 21 | 30 | 24900000000000000 | 0 | 0 | 0 | 0 | 0 | 0 | 13845000000000000 | 0.16 | 0 | 17.3 | 0
2021 | 2 | 3 | 22 | 30 | 24.1 | 0 | 0 | 0 | 0 | 0 | 0 | 152.27 | 0.16 | 0 | 17.2 | 0
2021 | 2 | 3 | 23 | 30 | 23400000000000000 | 0 | 0 | 0 | 0 | 0 | 0 | 164.4 | 0.16 | 0 | 17.1 | 0
2021 | 2 | 4 | 0 | 30 | 22.8 | 0 | 0 | 0 | 0 | 0 | 0 | 167.71 | 0.16 | 0 | 17.1 | 0
2021 | 2 | 4 | 1 | 30 | 22.5 | 0 | 0 | 0 | 0 | 0 | 0 | 157.81 | 0.16 | 0 | 17.1 | 0
2021 | 2 | 4 | 2 | 30 | 22400000000000000 | 0 | 0 | 0 | 0 | 0 | 0 | 144.41 | 0.16 | 0 | 17.2 | 0
2021 | 2 | 4 | 3 | 30 | 22200000000000000 | 0 | 0 | 0 | 0 | 0 | 0 | 130.29 | 0.16 | 0 | 17400000000000000 | 0
2021 | 2 | 4 | 4 | 30 | 21900000000000000 | 0 | 0 | 0 | 0 | 0 | 0 | 115.94 | 0.16 | 0 | 17400000000000000 | 0
2021 | 2 | 4 | 5 | 30 | 22 | 0 | 0 | 0 | 0 | 0 | 0 | 101.53 | 0.16 | 0 | 17.2 | 0
2021 | 2 | 4 | 6 | 30 | 23200000000000000 | 21 | 26 | 0 | 21 | 100 | 26 | 86.95 | 0.16 | 100 | 17.7 | 0
2021 | 2 | 4 | 7 | 30 | 25 | 79 | 239 | 0 | 79 | 541 | 239 | 72.83 | 0.16 | 541 | 17900000000000000 | 0
2021 | 2 | 4 | 8 | 30 | 26900000000000000 | 104 | 485 | 0 | 104 | 735 | 485 | 58800000000000000 | 0.16 | 735 | 17.3 | 0
2021 | 2 | 4 | 9 | 30 | 28.8 | 125 | 700 | 0 | 125 | 817 | 700 | 45230000000000000 | 0.16 | 817 | 17.1 | 0
2021 | 2 | 4 | 10 | 30 | 30.6 | 151 | 859 | 0 | 202 | 639 | 739 | 32.74 | 0.16 | 842 | 17 | 0
2021 | 2 | 4 | 11 | 30 | 32.2 | 150 | 956 | 3 | 311 | 225 | 518 | 23.18 | 0.16 | 877 | 16.7 | 0
2021 | 2 | 4 | 12 | 30 | 33 | 155 | 973 | 3 | 453 | 216 | 655 | 21.05 | 0.16 | 877 | 16.6 | 0
2021 | 2 | 4 | 13 | 30 | 33300000000000000 | 161 | 906 | 8 | 365 | 113 | 465 | 28.1 | 0.16 | 844 | 16400000000000000 | 33
2021 | 2 | 4 | 14 | 30 | 32.9 | 156 | 768 | 8 | 286 | 63 | 334 | 39.69 | 0.16 | 795 | 16.2 | 8
2021 | 2 | 4 | 15 | 30 | 31900000000000000 | 144 | 569 | 0 | 185 | 458 | 461 | 52.92 | 0.16 | 705 | 16.3 | 0
2021 | 2 | 4 | 16 | 30 | 30200000000000000 | 117 | 333 | 0 | 117 | 548 | 333 | 66.8 | 0.16 | 548 | 17 | 0
2021 | 2 | 4 | 17 | 30 | 28400000000000000 | 62 | 100 | 0 | 62 | 239 | 100 | 80.95 | 0.16 | 239 | 19.6 | 0
2021 | 2 | 4 | 18 | 30 | 27.6 | 0 | 0 | 0 | 0 | 0 | 0 | 95.4 | 0.16 | 0 | 19.3 | 0
2021 | 2 | 4 | 19 | 30 | 26.6 | 0 | 0 | 3 | 0 | 0 | 0 | 109.81 | 0.16 | 0 | 19.3 | 0
2021 | 2 | 4 | 20 | 30 | 26 | 0 | 0 | 0 | 0 | 0 | 0 | 124.22 | 0.16 | 0 | 19.3 | 0
2021 | 2 | 4 | 21 | 30 | 25.5 | 0 | 0 | 0 | 0 | 0 | 0 | 138.49 | 0.16 | 0 | 19200000000000000 | 0
2021 | 2 | 4 | 22 | 30 | 25200000000000000 | 0 | 0 | 0 | 0 | 0 | 0 | 152.37 | 0.16 | 0 | 19.1 | 0
2021 | 2 | 4 | 23 | 30 | 24.8 | 0 | 0 | 3 | 0 | 0 | 0 | 164.61 | 0.16 | 0 | 19 | 0
2021 | 2 | 5 | 0 | 30 | 24.3 | 0 | 0 | 3 | 0 | 0 | 0 | 168 | 0.16 | 0 | 19.1 | 0
2021 | 2 | 5 | 1 | 30 | 23900000000000000 | 0 | 0 | 5 | 0 | 0 | 0 | 157.98 | 0.16 | 0 | 19.1 | 0
2021 | 2 | 5 | 2 | 30 | 23.5 | 0 | 0 | 5 | 0 | 0 | 0 | 144.51 | 0.16 | 0 | 19 | 0
2021 | 2 | 5 | 3 | 30 | 23.3 | 0 | 0 | 7 | 0 | 0 | 0 | 130.35 | 0.16 | 0 | 18900000000000000 | 0
2021 | 2 | 5 | 4 | 30 | 23 | 0 | 0 | 7 | 0 | 0 | 0 | 115.97 | 0.16 | 0 | 18.7 | 0
2021 | 2 | 5 | 5 | 30 | 23 | 0 | 0 | 8 | 0 | 0 | 0 | 101.55 | 0.16 | 0 | 18.5 | 0
2021 | 2 | 5 | 6 | 30 | 24200000000000000 | 22 | 26 | 0 | 22 | 74 | 26 | 86.94 | 0.16 | 74 | 18900000000000000 | 0
2021 | 2 | 5 | 7 | 30 | 26 | 89 | 234 | 7 | 98 | 278 | 180 | 72.8 | 0.16 | 490 | 19 | 58
2021 | 2 | 5 | 8 | 30 | 27.6 | 118 | 479 | 8 | 194 | 137 | 265 | 58.74 | 0.16 | 696 | 18.2 | 50
2021 | 2 | 5 | 9 | 30 | 29400000000000000 | 131 | 698 | 7 | 341 | 156 | 451 | 45.13 | 0.16 | 804 | 17900000000000000 | 0
2021 | 2 | 5 | 10 | 30 | 31 | 135 | 864 | 0 | 249 | 692 | 832 | 32.57 | 0.16 | 865 | 17.8 | 8
2021 | 2 | 5 | 11 | 30 | 32.1 | 136 | 960 | 7 | 308 | 684 | 938 | 22.93 | 0.16 | 895 | 17.6 | 0
2021 | 2 | 5 | 12 | 30 | 32.5 | 135 | 978 | 8 | 398 | 535 | 898 | 20.75 | 0.16 | 901 | 17.5 | 25
2021 | 2 | 5 | 13 | 30 | 32.6 | 132 | 915 | 8 | 386 | 476 | 807 | 27.87 | 0.16 | 886 | 17400000000000000 | 33
2021 | 2 | 5 | 14 | 30 | 32300000000000000 | 125 | 779 | 7 | 271 | 570 | 711 | 39.53 | 0.16 | 848 | 17.3 | 33
2021 | 2 | 5 | 15 | 30 | 31.5 | 114 | 581 | 0 | 173 | 613 | 544 | 52800000000000000 | 0.16 | 773 | 17400000000000000 | 17
2021 | 2 | 5 | 16 | 30 | 30200000000000000 | 94 | 342 | 3 | 155 | 175 | 224 | 66.72 | 0.16 | 627 | 18.1 | 8
2021 | 2 | 5 | 17 | 30 | 28700000000000000 | 54 | 104 | 0 | 54 | 318 | 104 | 80.9 | 0.16 | 318 | 19.6 | 0
2021 | 2 | 5 | 18 | 30 | 28 | 0 | 0 | 0 | 0 | 0 | 0 | 95.36 | 0.16 | 0 | 19.8 | 0
2021 | 2 | 5 | 19 | 30 | 26900000000000000 | 0 | 0 | 0 | 0 | 0 | 0 | 109.8 | 0.16 | 0 | 20.1 | 0
2021 | 2 | 5 | 20 | 30 | 26.3 | 0 | 0 | 7 | 0 | 0 | 0 | 124.23 | 0.16 | 0 | 20200000000000000 | 0
2021 | 2 | 5 | 21 | 30 | 25.6 | 0 | 0 | 8 | 0 | 0 | 0 | 138.53 | 0.16 | 0 | 19.5 | 0
2021 | 2 | 5 | 22 | 30 | 25 | 0 | 0 | 4 | 0 | 0 | 0 | 152.46 | 0.16 | 0 | 19400000000000000 | 0
2021 | 2 | 5 | 23 | 30 | 24400000000000000 | 0 | 0 | 8 | 0 | 0 | 0 | 164.81 | 0.16 | 0 | 19.5 | 0
2021 | 2 | 6 | 0 | 30 | 23700000000000000 | 0 | 0 | 7 | 0 | 0 | 0 | 168.29 | 0.16 | 0 | 19.6 | 0
2021 | 2 | 6 | 1 | 30 | 23200000000000000 | 0 | 0 | 7 | 0 | 0 | 0 | 15814000000000000 | 0.16 | 0 | 19700000000000000 | 0
2021 | 2 | 6 | 2 | 30 | 22700000000000000 | 0 | 0 | 7 | 0 | 0 | 0 | 144.6 | 0.16 | 0 | 19400000000000000 | 0
2021 | 2 | 6 | 3 | 30 | 22.5 | 0 | 0 | 8 | 0 | 0 | 0 | 130.4 | 0.16 | 0 | 19.1 | 0
2021 | 2 | 6 | 4 | 30 | 22200000000000000 | 0 | 0 | 8 | 0 | 0 | 0 | 116 | 0.16 | 0 | 19 | 0
2021 | 2 | 6 | 5 | 30 | 22.1 | 0 | 0 | 7 | 0 | 0 | 0 | 101.55 | 0.16 | 0 | 18.8 | 0
2021 | 2 | 6 | 6 | 30 | 22.5 | 21 | 26 | 8 | 18 | 7 | 18 | 86.92 | 0.16 | 91 | 18.7 | 100
2021 | 2 | 6 | 7 | 30 | 23400000000000000 | 89 | 236 | 7 | 114 | 245 | 187 | 72.76 | 0.16 | 496 | 18.8 | 0
2021 | 2 | 6 | 8 | 30 | 24400000000000000 | 122 | 479 | 7 | 220 | 317 | 385 | 58.67 | 0.16 | 687 | 18.8 | 0
2021 | 2 | 6 | 9 | 30 | 25400000000000000 | 150 | 692 | 7 | 304 | 345 | 548 | 45.02 | 0.16 | 767 | 18400000000000000 | 8
2021 | 2 | 6 | 10 | 30 | 26 | 191 | 845 | 8 | 413 | 212 | 592 | 32.4 | 0.16 | 774 | 18.3 | 92
2021 | 2 | 6 | 11 | 30 | 26.3 | 207 | 938 | 8 | 485 | 192 | 662 | 22.66 | 0.16 | 792 | 18.2 | 100
2021 | 2 | 6 | 12 | 30 | 26.3 | 232 | 947 | 8 | 480 | 276 | 739 | 20.45 | 0.16 | 763 | 18.1 | 58
2021 | 2 | 6 | 13 | 30 | 26400000000000000 | 273 | 870 | 8 | 366 | 88 | 444 | 27.64 | 0.16 | 674 | 18 | 50
2021 | 2 | 6 | 14 | 30 | 26.6 | 249 | 738 | 8 | 386 | 164 | 513 | 39.37 | 0.16 | 632 | 17900000000000000 | 33
2021 | 2 | 6 | 15 | 30 | 26900000000000000 | 215 | 547 | 8 | 169 | 55 | 202 | 52.69 | 0.16 | 548 | 18.1 | 33
2021 | 2 | 6 | 16 | 30 | 26.5 | 162 | 318 | 8 | 161 | 286 | 274 | 66.64 | 0.16 | 394 | 18.3 | 58
2021 | 2 | 6 | 17 | 30 | 25.5 | 71 | 93 | 3 | 56 | 53 | 64 | 80.84 | 0.16 | 138 | 19.1 | 75
2021 | 2 | 6 | 18 | 30 | 25 | 0 | 0 | 3 | 0 | 0 | 0 | 95.33 | 0.16 | 0 | 17900000000000000 | 0
2021 | 2 | 6 | 19 | 30 | 24.3 | 0 | 0 | 3 | 0 | 0 | 0 | 109.79 | 0.16 | 0 | 17.5 | 0
2021 | 2 | 6 | 20 | 30 | 23.8 | 0 | 0 | 3 | 0 | 0 | 0 | 12424000000000000 | 0.16 | 0 | 17400000000000000 | 0
2021 | 2 | 6 | 21 | 30 | 23400000000000000 | 0 | 0 | 0 | 0 | 0 | 0 | 138.58 | 0.16 | 0 | 17.2 | 0
2021 | 2 | 6 | 22 | 30 | 23.1 | 0 | 0 | 0 | 0 | 0 | 0 | 152.55 | 0.16 | 0 | 17.1 | 0
2021 | 2 | 6 | 23 | 30 | 22.8 | 0 | 0 | 0 | 0 | 0 | 0 | 165.02 | 0.16 | 0 | 16900000000000000 | 0
2021 | 2 | 7 | 0 | 30 | 22.6 | 0 | 0 | 0 | 0 | 0 | 0 | 168.59 | 0.16 | 0 | 16.8 | 0
2021 | 2 | 7 | 1 | 30 | 22400000000000000 | 0 | 0 | 0 | 0 | 0 | 0 | 158.29 | 0.16 | 0 | 16.6 | 0
2021 | 2 | 7 | 2 | 30 | 22200000000000000 | 0 | 0 | 0 | 0 | 0 | 0 | 144.69 | 0.16 | 0 | 16400000000000000 | 0
2021 | 2 | 7 | 3 | 30 | 21900000000000000 | 0 | 0 | 0 | 0 | 0 | 0 | 130.46 | 0.16 | 0 | 16.2 | 0
2021 | 2 | 7 | 4 | 30 | 21.5 | 0 | 0 | 3 | 0 | 0 | 0 | 116.03 | 0.16 | 0 | 16 | 0
2021 | 2 | 7 | 5 | 30 | 21.6 | 0 | 0 | 8 | 0 | 0 | 0 | 101.56 | 0.16 | 0 | 16 | 0
2021 | 2 | 7 | 6 | 30 | 23200000000000000 | 21 | 24 | 8 | 15 | 2 | 15 | 86.91 | 0.16 | 54 | 17.3 | 100
2021 | 2 | 7 | 7 | 30 | 25.6 | 107 | 229 | 0 | 97 | 282 | 181 | 72.72 | 0.16 | 412 | 18.3 | 0
2021 | 2 | 7 | 8 | 30 | 27400000000000000 | 153 | 469 | 0 | 171 | 532 | 448 | 58.6 | 0.16 | 607 | 18.1 | 0
2021 | 2 | 7 | 9 | 30 | 28900000000000000 | 166 | 690 | 0 | 166 | 740 | 690 | 44910000000000000 | 0.16 | 740 | 18.2 | 0
2021 | 2 | 7 | 10 | 30 | 30400000000000000 | 158 | 863 | 0 | 158 | 834 | 863 | 32230000000000000 | 0.16 | 834 | 18.5 | 0
2021 | 2 | 7 | 11 | 30 | 31.5 | 157 | 961 | 0 | 199 | 775 | 916 | 22.39 | 0.16 | 870 | 18.6 | 8
2021 | 2 | 7 | 12 | 30 | 32.1 | 166 | 975 | 0 | 240 | 697 | 894 | 20.14 | 0.16 | 862 | 18.7 | 0
2021 | 2 | 7 | 13 | 30 | 32.2 | 185 | 904 | 0 | 279 | 590 | 803 | 27.41 | 0.16 | 810 | 18.6 | 0
2021 | 2 | 7 | 14 | 30 | 31.8 | 173 | 769 | 0 | 173 | 769 | 769 | 39.22 | 0.16 | 769 | 18.6 | 0
2021 | 2 | 7 | 15 | 30 | 31 | 154 | 572 | 0 | 154 | 688 | 572 | 52.58 | 0.16 | 688 | 18.5 | 0
2021 | 2 | 7 | 16 | 30 | 29.5 | 123 | 335 | 0 | 123 | 534 | 335 | 66.56 | 0.16 | 534 | 19200000000000000 | 0
2021 | 2 | 7 | 17 | 30 | 27900000000000000 | 64 | 101 | 0 | 64 | 229 | 101 | 80.79 | 0.16 | 229 | 20900000000000000 | 0
2021 | 2 | 7 | 18 | 30 | 27.3 | 0 | 0 | 0 | 0 | 0 | 0 | 95.3 | 0.16 | 0 | 20 | 0
2021 | 2 | 7 | 19 | 30 | 26.3 | 0 | 0 | 3 | 0 | 0 | 0 | 109.78 | 0.16 | 0 | 20.1 | 0
2021 | 2 | 7 | 20 | 30 | 25.5 | 0 | 0 | 7 | 0 | 0 | 0 | 124.25 | 0.16 | 0 | 19900000000000000 | 0
2021 | 2 | 7 | 21 | 30 | 25 | 0 | 0 | 7 | 0 | 0 | 0 | 138.62 | 0.16 | 0 | 19.8 | 0
2021 | 2 | 7 | 22 | 30 | 24.5 | 0 | 0 | 6 | 0 | 0 | 0 | 152.65 | 0.16 | 0 | 19.8 | 0
2021 | 2 | 7 | 23 | 30 | 24.1 | 0 | 0 | 6 | 0 | 0 | 0 | 165.23 | 0.16 | 0 | 19700000000000000 | 0
2021 | 2 | 8 | 0 | 30 | 23.8 | 0 | 0 | 6 | 0 | 0 | 0 | 16889000000000000 | 0.16 | 0 | 19700000000000000 | 0
2021 | 2 | 8 | 1 | 30 | 23.5 | 0 | 0 | 6 | 0 | 0 | 0 | 15845000000000000 | 0.16 | 0 | 19.5 | 0
2021 | 2 | 8 | 2 | 30 | 23.1 | 0 | 0 | 6 | 0 | 0 | 0 | 144.78 | 0.16 | 0 | 19400000000000000 | 0
2021 | 2 | 8 | 3 | 30 | 22.8 | 0 | 0 | 6 | 0 | 0 | 0 | 130.5 | 0.16 | 0 | 19.1 | 0
2021 | 2 | 8 | 4 | 30 | 22.5 | 0 | 0 | 6 | 0 | 0 | 0 | 116.05 | 0.16 | 0 | 18900000000000000 | 0
2021 | 2 | 8 | 5 | 30 | 22.6 | 0 | 0 | 6 | 0 | 0 | 0 | 101.56 | 0.16 | 0 | 18.7 | 0
2021 | 2 | 8 | 6 | 30 | 23400000000000000 | 21 | 24 | 7 | 17 | 4 | 17 | 86.89 | 0.16 | 54 | 18.6 | 100
2021 | 2 | 8 | 7 | 30 | 24.8 | 108 | 228 | 7 | 108 | 19 | 114 | 72.67 | 0.16 | 404 | 18.6 | 0
2021 | 2 | 8 | 8 | 30 | 26.1 | 154 | 467 | 8 | 185 | 56 | 214 | 58.53 | 0.16 | 600 | 18.7 | 0
2021 | 2 | 8 | 9 | 30 | 27.3 | 195 | 678 | 8 | 304 | 398 | 586 | 44.79 | 0.16 | 681 | 18.5 | 33
2021 | 2 | 8 | 10 | 30 | 28.3 | 251 | 828 | 8 | 393 | 388 | 722 | 32.05 | 0.16 | 681 | 18.2 | 25
2021 | 2 | 8 | 11 | 30 | 29.3 | 251 | 928 | 8 | 456 | 346 | 777 | 22.12 | 0.16 | 731 | 17.8 | 92
2021 | 2 | 8 | 12 | 30 | 30200000000000000 | 235 | 953 | 8 | 466 | 341 | 787 | 19830000000000000 | 0.16 | 763 | 17.6 | 25
2021 | 2 | 8 | 13 | 30 | 30700000000000000 | 216 | 896 | 7 | 337 | 578 | 851 | 27.18 | 0.16 | 764 | 17.6 | 50
2021 | 2 | 8 | 14 | 30 | 30.6 | 207 | 759 | 8 | 256 | 627 | 743 | 39.06 | 0.16 | 711 | 17.6 | 17
2021 | 2 | 8 | 15 | 30 | 29.8 | 192 | 559 | 0 | 192 | 603 | 559 | 52480000000000000 | 0.16 | 603 | 17.6 | 0
2021 | 2 | 8 | 16 | 30 | 28200000000000000 | 159 | 323 | 0 | 159 | 412 | 323 | 66.49 | 0.16 | 412 | 18.3 | 33
2021 | 2 | 8 | 17 | 30 | 26.5 | 72 | 93 | 8 | 68 | 129 | 89 | 80.74 | 0.16 | 133 | 19700000000000000 | 92
2021 | 2 | 8 | 18 | 30 | 25700000000000000 | 0 | 0 | 8 | 0 | 0 | 0 | 95.27 | 0.16 | 0 | 19.3 | 0
2021 | 2 | 8 | 19 | 30 | 24.5 | 0 | 0 | 8 | 0 | 0 | 0 | 109.77 | 0.16 | 0 | 19200000000000000 | 0
2021 | 2 | 8 | 20 | 30 | 23700000000000000 | 0 | 0 | 8 | 0 | 0 | 0 | 124.27 | 0.16 | 0 | 19 | 0
2021 | 2 | 8 | 21 | 30 | 23.1 | 0 | 0 | 7 | 0 | 0 | 0 | 13867000000000000 | 0.16 | 0 | 18.7 | 0
2021 | 2 | 8 | 22 | 30 | 22700000000000000 | 0 | 0 | 7 | 0 | 0 | 0 | 152.75 | 0.16 | 0 | 18400000000000000 | 0
2021 | 2 | 8 | 23 | 30 | 22.5 | 0 | 0 | 7 | 0 | 0 | 0 | 165.44 | 0.16 | 0 | 18.2 | 0
2021 | 2 | 9 | 0 | 30 | 22400000000000000 | 0 | 0 | 7 | 0 | 0 | 0 | 169.18 | 0.16 | 0 | 18.1 | 0
2021 | 2 | 9 | 1 | 30 | 22200000000000000 | 0 | 0 | 7 | 0 | 0 | 0 | 158.59 | 0.16 | 0 | 18.3 | 0
2021 | 2 | 9 | 2 | 30 | 22 | 0 | 0 | 7 | 0 | 0 | 0 | 144.86 | 0.16 | 0 | 18.2 | 0
2021 | 2 | 9 | 3 | 30 | 21.6 | 0 | 0 | 7 | 0 | 0 | 0 | 130.55 | 0.16 | 0 | 17900000000000000 | 0
2021 | 2 | 9 | 4 | 30 | 21.3 | 0 | 0 | 6 | 0 | 0 | 0 | 11607000000000000 | 0.16 | 0 | 17.5 | 0
2021 | 2 | 9 | 5 | 30 | 21400000000000000 | 0 | 0 | 6 | 0 | 0 | 0 | 101.56 | 0.16 | 0 | 17.2 | 0
2021 | 2 | 9 | 6 | 30 | 23 | 21 | 23 | 6 | 11 | 0 | 11 | 86.86 | 0.16 | 40 | 17900000000000000 | 100
2021 | 2 | 9 | 7 | 30 | 25.3 | 118 | 225 | 7 | 98 | 10 | 101 | 72.63 | 0.16 | 360 | 18400000000000000 | 0
2021 | 2 | 9 | 8 | 30 | 27400000000000000 | 168 | 465 | 7 | 152 | 23 | 164 | 58.45 | 0.16 | 568 | 17.8 | 0
2021 | 2 | 9 | 9 | 30 | 29.1 | 206 | 677 | 5 | 285 | 71 | 335 | 44.68 | 0.16 | 663 | 17.5 | 8
2021 | 2 | 9 | 10 | 30 | 30400000000000000 | 255 | 830 | 5 | 322 | 45 | 360 | 31.87 | 0.16 | 677 | 17.5 | 17
2021 | 2 | 9 | 11 | 30 | 31.1 | 262 | 925 | 8 | 473 | 309 | 760 | 21.85 | 0.16 | 714 | 17.6 | 67
2021 | 2 | 9 | 12 | 30 | 31.6 | 237 | 950 | 7 | 502 | 222 | 711 | 19.51 | 0.16 | 756 | 17.7 | 0
2021 | 2 | 9 | 13 | 30 | 31.5 | 189 | 903 | 8 | 446 | 282 | 697 | 26.95 | 0.16 | 801 | 17.8 | 8
2021 | 2 | 9 | 14 | 30 | 30900000000000000 | 193 | 762 | 3 | 302 | 412 | 623 | 38910000000000000 | 0.16 | 731 | 17.7 | 0
2021 | 2 | 9 | 15 | 30 | 30 | 185 | 561 | 8 | 229 | 471 | 517 | 52370000000000000 | 0.16 | 616 | 17.8 | 50
2021 | 2 | 9 | 16 | 30 | 28.6 | 154 | 324 | 3 | 157 | 324 | 287 | 66.42 | 0.16 | 424 | 18400000000000000 | 50
2021 | 2 | 9 | 17 | 30 | 27.1 | 70 | 96 | 3 | 54 | 45 | 61 | 80.7 | 0.16 | 161 | 19.8 | 83
2021 | 2 | 9 | 18 | 30 | 26.5 | 0 | 0 | 0 | 0 | 0 | 0 | 95.25 | 0.16 | 0 | 19.5 | 0
2021 | 2 | 9 | 19 | 30 | 25.8 | 0 | 0 | 4 | 0 | 0 | 0 | 109.77 | 0.16 | 0 | 19400000000000000 | 0
2021 | 2 | 9 | 20 | 30 | 25.5 | 0 | 0 | 8 | 0 | 0 | 0 | 124.29 | 0.16 | 0 | 18900000000000000 | 0
2021 | 2 | 9 | 21 | 30 | 25 | 0 | 0 | 8 | 0 | 0 | 0 | 138.72 | 0.16 | 0 | 19.1 | 0
2021 | 2 | 9 | 22 | 30 | 24.3 | 0 | 0 | 8 | 0 | 0 | 0 | 152.85 | 0.16 | 0 | 19.6 | 0
2021 | 2 | 9 | 23 | 30 | 23.8 | 0 | 0 | 8 | 0 | 0 | 0 | 165.65 | 0.16 | 0 | 19.5 | 0
2021 | 2 | 10 | 0 | 30 | 23400000000000000 | 0 | 0 | 7 | 0 | 0 | 0 | 169.48 | 0.16 | 0 | 19400000000000000 | 0
2021 | 2 | 10 | 1 | 30 | 23.1 | 0 | 0 | 8 | 0 | 0 | 0 | 158.74 | 0.16 | 0 | 19.3 | 0
2021 | 2 | 10 | 2 | 30 | 23 | 0 | 0 | 4 | 0 | 0 | 0 | 144.94 | 0.16 | 0 | 19.1 | 0
2021 | 2 | 10 | 3 | 30 | 22.8 | 0 | 0 | 3 | 0 | 0 | 0 | 130.59 | 0.16 | 0 | 18.8 | 0
2021 | 2 | 10 | 4 | 30 | 22400000000000000 | 0 | 0 | 3 | 0 | 0 | 0 | 116.09 | 0.16 | 0 | 18.7 | 0
2021 | 2 | 10 | 5 | 30 | 22.3 | 0 | 0 | 3 | 0 | 0 | 0 | 101.55 | 0.16 | 0 | 18.7 | 0
2021 | 2 | 10 | 6 | 30 | 22700000000000000 | 21 | 23 | 3 | 13 | 2 | 13 | 86.84 | 0.16 | 41 | 18.6 | 100
2021 | 2 | 10 | 7 | 30 | 23.5 | 119 | 223 | 3 | 46 | 5 | 47 | 72.58 | 0.16 | 347 | 18.7 | 0
2021 | 2 | 10 | 8 | 30 | 24700000000000000 | 171 | 463 | 4 | 38 | 0 | 38 | 58370000000000000 | 0.16 | 556 | 18.7 | 0
2021 | 2 | 10 | 9 | 30 | 26.3 | 194 | 680 | 5 | 145 | 5 | 149 | 44.56 | 0.16 | 682 | 18.8 | 0
2021 | 2 | 10 | 10 | 30 | 27900000000000000 | 222 | 841 | 8 | 429 | 232 | 626 | 31.69 | 0.16 | 728 | 18.7 | 67
2021 | 2 | 10 | 11 | 30 | 28900000000000000 | 222 | 938 | 7 | 489 | 162 | 640 | 21.57 | 0.16 | 770 | 18.6 | 0
2021 | 2 | 10 | 12 | 30 | 29.5 | 227 | 955 | 0 | 353 | 583 | 904 | 19.19 | 0.16 | 771 | 18.6 | 0
2021 | 2 | 10 | 13 | 30 | 29.6 | 239 | 888 | 0 | 277 | 634 | 843 | 26.72 | 0.16 | 727 | 18.5 | 0
2021 | 2 | 10 | 14 | 30 | 29200000000000000 | 221 | 754 | 3 | 346 | 368 | 633 | 38.76 | 0.16 | 683 | 18.6 | 17
2021 | 2 | 10 | 15 | 30 | 28.6 | 192 | 560 | 0 | 192 | 601 | 560 | 52.27 | 0.16 | 601 | 18.7 | 0
2021 | 2 | 10 | 16 | 30 | 27400000000000000 | 150 | 327 | 0 | 150 | 440 | 327 | 66.35 | 0.16 | 440 | 19 | 0
2021 | 2 | 10 | 17 | 30 | 25.8 | 70 | 98 | 0 | 70 | 174 | 98 | 80.65 | 0.16 | 174 | 19.8 | 0
2021 | 2 | 10 | 18 | 30 | 25.1 | 0 | 0 | 5 | 0 | 0 | 0 | 95.22 | 0.16 | 0 | 19700000000000000 | 0
2021 | 2 | 10 | 19 | 30 | 24.3 | 0 | 0 | 5 | 0 | 0 | 0 | 109.77 | 0.16 | 0 | 19.5 | 0
2021 | 2 | 10 | 20 | 30 | 24 | 0 | 0 | 3 | 0 | 0 | 0 | 124.31 | 0.16 | 0 | 19.3 | 0
2021 | 2 | 10 | 21 | 30 | 23.8 | 0 | 0 | 5 | 0 | 0 | 0 | 138.77 | 0.16 | 0 | 19.1 | 0
2021 | 2 | 10 | 22 | 30 | 23.5 | 0 | 0 | 8 | 0 | 0 | 0 | 15295000000000000 | 0.16 | 0 | 19.1 | 0
2021 | 2 | 10 | 23 | 30 | 23.3 | 0 | 0 | 8 | 0 | 0 | 0 | 165.87 | 0.16 | 0 | 19.1 | 0
2021 | 2 | 11 | 0 | 30 | 23.1 | 0 | 0 | 7 | 0 | 0 | 0 | 169.78 | 0.16 | 0 | 19 | 0
2021 | 2 | 11 | 1 | 30 | 22900000000000000 | 0 | 0 | 3 | 0 | 0 | 0 | 158.88 | 0.16 | 0 | 19.1 | 0
2021 | 2 | 11 | 2 | 30 | 22.8 | 0 | 0 | 4 | 0 | 0 | 0 | 145.01 | 0.16 | 0 | 19.1 | 0
2021 | 2 | 11 | 3 | 30 | 22.6 | 0 | 0 | 0 | 0 | 0 | 0 | 130.63 | 0.16 | 0 | 18900000000000000 | 0
2021 | 2 | 11 | 4 | 30 | 22200000000000000 | 0 | 0 | 0 | 0 | 0 | 0 | 11610000000000000 | 0.16 | 0 | 18.7 | 0
2021 | 2 | 11 | 5 | 30 | 22.1 | 0 | 0 | 3 | 0 | 0 | 0 | 101.54 | 0.16 | 0 | 18.6 | 0
2021 | 2 | 11 | 6 | 30 | 22.5 | 20 | 22 | 0 | 20 | 35 | 22 | 86.81 | 0.16 | 35 | 18.7 | 0
2021 | 2 | 11 | 7 | 30 | 23.3 | 126 | 221 | 0 | 126 | 316 | 221 | 72.52 | 0.16 | 316 | 18.8 | 0
2021 | 2 | 11 | 8 | 30 | 24.3 | 185 | 460 | 0 | 185 | 523 | 460 | 58.29 | 0.16 | 523 | 18900000000000000 | 0
2021 | 2 | 11 | 9 | 30 | 25400000000000000 | 217 | 674 | 0 | 227 | 534 | 608 | 44.44 | 0.16 | 640 | 18400000000000000 | 0
2021 | 2 | 11 | 10 | 30 | 26400000000000000 | 260 | 830 | 3 | 375 | 411 | 725 | 31.51 | 0.16 | 669 | 18 | 0
2021 | 2 | 11 | 11 | 30 | 27.6 | 264 | 929 | 3 | 327 | 71 | 393 | 21.28 | 0.16 | 714 | 17.5 | 0
2021 | 2 | 11 | 12 | 30 | 28.6 | 249 | 952 | 3 | 445 | 185 | 620 | 18.87 | 0.16 | 743 | 17.1 | 0
2021 | 2 | 11 | 13 | 30 | 29.3 | 240 | 892 | 0 | 324 | 550 | 816 | 26.5 | 0.16 | 728 | 16.8 | 0
2021 | 2 | 11 | 14 | 30 | 29.5 | 226 | 757 | 0 | 226 | 679 | 757 | 38.62 | 0.16 | 679 | 16400000000000000 | 0
2021 | 2 | 11 | 15 | 30 | 29.1 | 203 | 561 | 0 | 203 | 584 | 561 | 52.17 | 0.16 | 584 | 16.2 | 0
2021 | 2 | 11 | 16 | 30 | 27.8 | 164 | 325 | 3 | 160 | 245 | 259 | 66.28 | 0.16 | 399 | 17 | 17
2021 | 2 | 11 | 17 | 30 | 26.3 | 72 | 95 | 0 | 69 | 121 | 89 | 80.61 | 0.16 | 138 | 19 | 0
2021 | 2 | 11 | 18 | 30 | 25.6 | 0 | 0 | 0 | 0 | 0 | 0 | 95.2 | 0.16 | 0 | 18.7 | 0
2021 | 2 | 11 | 19 | 30 | 24900000000000000 | 0 | 0 | 0 | 0 | 0 | 0 | 109.77 | 0.16 | 0 | 18400000000000000 | 0
2021 | 2 | 11 | 20 | 30 | 24400000000000000 | 0 | 0 | 3 | 0 | 0 | 0 | 124.33 | 0.16 | 0 | 18.2 | 0
2021 | 2 | 11 | 21 | 30 | 24200000000000000 | 0 | 0 | 0 | 0 | 0 | 0 | 138.82 | 0.16 | 0 | 18 | 0
2021 | 2 | 11 | 22 | 30 | 24 | 0 | 0 | 0 | 0 | 0 | 0 | 153.05 | 0.16 | 0 | 17.6 | 0
2021 | 2 | 11 | 23 | 30 | 23900000000000000 | 0 | 0 | 0 | 0 | 0 | 0 | 166.08 | 0.16 | 0 | 17.3 | 0
2021 | 2 | 12 | 0 | 30 | 23.6 | 0 | 0 | 3 | 0 | 0 | 0 | 170.08 | 0.16 | 0 | 17.1 | 0
2021 | 2 | 12 | 1 | 30 | 23.3 | 0 | 0 | 3 | 0 | 0 | 0 | 159.01 | 0.16 | 0 | 17 | 0
2021 | 2 | 12 | 2 | 30 | 23 | 0 | 0 | 3 | 0 | 0 | 0 | 145.07 | 0.16 | 0 | 17 | 0
2021 | 2 | 12 | 3 | 30 | 22.6 | 0 | 0 | 0 | 0 | 0 | 0 | 130.66 | 0.16 | 0 | 16900000000000000 | 0
2021 | 2 | 12 | 4 | 30 | 22200000000000000 | 0 | 0 | 3 | 0 | 0 | 0 | 116.11 | 0.16 | 0 | 17 | 0
2021 | 2 | 12 | 5 | 30 | 22 | 0 | 0 | 3 | 0 | 0 | 0 | 101.53 | 0.16 | 0 | 17 | 0
2021 | 2 | 12 | 6 | 30 | 22900000000000000 | 18 | 19 | 3 | 13 | 4 | 13 | 86.78 | 0.16 | 24 | 17900000000000000 | 83
2021 | 2 | 12 | 7 | 30 | 24.5 | 140 | 214 | 4 | 23 | 0 | 23 | 72.47 | 0.16 | 245 | 18.1 | 0
2021 | 2 | 12 | 8 | 30 | 26 | 227 | 446 | 3 | 220 | 72 | 258 | 58.21 | 0.16 | 415 | 17.7 | 0
2021 | 2 | 12 | 9 | 30 | 27.6 | 256 | 665 | 3 | 344 | 222 | 503 | 44.31 | 0.16 | 571 | 17.2 | 0
2021 | 2 | 12 | 10 | 30 | 29.1 | 246 | 838 | 3 | 275 | 161 | 413 | 31.32 | 0.16 | 693 | 17400000000000000 | 0
2021 | 2 | 12 | 11 | 30 | 30.1 | 255 | 932 | 3 | 399 | 79 | 473 | 20990000000000000 | 0.16 | 725 | 17.5 | 0
2021 | 2 | 12 | 12 | 30 | 30700000000000000 | 260 | 948 | 8 | 268 | 20 | 287 | 18.55 | 0.16 | 726 | 17.6 | 67
2021 | 2 | 12 | 13 | 30 | 30700000000000000 | 269 | 882 | 5 | 379 | 69 | 441 | 26.28 | 0.16 | 684 | 17.6 | 8
2021 | 2 | 12 | 14 | 30 | 30.1 | 268 | 742 | 5 | 329 | 59 | 375 | 38.47 | 0.16 | 605 | 17.6 | 17
2021 | 2 | 12 | 15 | 30 | 29200000000000000 | 250 | 543 | 6 | 91 | 24 | 106 | 52.08 | 0.16 | 476 | 17.6 | 0
2021 | 2 | 12 | 16 | 30 | 27900000000000000 | 199 | 307 | 6 | 33 | 4 | 35 | 66.22 | 0.16 | 268 | 18 | 0
2021 | 2 | 12 | 17 | 30 | 26.5 | 67 | 76 | 7 | 30 | 0 | 30 | 80.58 | 0.16 | 54 | 19400000000000000 | 83
2021 | 2 | 12 | 18 | 30 | 25900000000000000 | 0 | 0 | 8 | 0 | 0 | 0 | 95.19 | 0.16 | 0 | 19.3 | 0
2021 | 2 | 12 | 19 | 30 | 24.6 | 0 | 0 | 3 | 0 | 0 | 0 | 109.77 | 0.16 | 0 | 19700000000000000 | 0
2021 | 2 | 12 | 20 | 30 | 24200000000000000 | 0 | 0 | 3 | 0 | 0 | 0 | 124.36 | 0.16 | 0 | 19.6 | 0
2021 | 2 | 12 | 21 | 30 | 23900000000000000 | 0 | 0 | 3 | 0 | 0 | 0 | 138.88 | 0.16 | 0 | 19.5 | 0
2021 | 2 | 12 | 22 | 30 | 23.6 | 0 | 0 | 3 | 0 | 0 | 0 | 153.15 | 0.16 | 0 | 19200000000000000 | 0
2021 | 2 | 12 | 23 | 30 | 23400000000000000 | 0 | 0 | 3 | 0 | 0 | 0 | 166.29 | 0.16 | 0 | 19 | 0
2021 | 2 | 13 | 0 | 30 | 23.1 | 0 | 0 | 4 | 0 | 0 | 0 | 170.38 | 0.16 | 0 | 18900000000000000 | 0
2021 | 2 | 13 | 1 | 30 | 22900000000000000 | 0 | 0 | 4 | 0 | 0 | 0 | 15914000000000000 | 0.16 | 0 | 18.7 | 0
2021 | 2 | 13 | 2 | 30 | 22.6 | 0 | 0 | 4 | 0 | 0 | 0 | 145.13 | 0.16 | 0 | 18.6 | 0
2021 | 2 | 13 | 3 | 30 | 22400000000000000 | 0 | 0 | 4 | 0 | 0 | 0 | 130.68 | 0.16 | 0 | 18.5 | 0
2021 | 2 | 13 | 4 | 30 | 22200000000000000 | 0 | 0 | 4 | 0 | 0 | 0 | 116.11 | 0.16 | 0 | 18.3 | 0
2021 | 2 | 13 | 5 | 30 | 22200000000000000 | 0 | 0 | 3 | 0 | 0 | 0 | 101.51 | 0.16 | 0 | 18.2 | 0
2021 | 2 | 13 | 6 | 30 | 22900000000000000 | 16 | 17 | 3 | 13 | 2 | 13 | 86.74 | 0.16 | 14 | 17900000000000000 | 100
2021 | 2 | 13 | 7 | 30 | 24.1 | 143 | 216 | 4 | 37 | 0 | 37 | 72.41 | 0.16 | 242 | 17.5 | 0
2021 | 2 | 13 | 8 | 30 | 25.6 | 204 | 458 | 4 | 61 | 0 | 61 | 58120000000000000 | 0.16 | 481 | 17.1 | 0
2021 | 2 | 13 | 9 | 30 | 27 | 247 | 671 | 4 | 131 | 2 | 132 | 44.19 | 0.16 | 592 | 16.8 | 0
2021 | 2 | 13 | 10 | 30 | 28.3 | 302 | 826 | 4 | 203 | 9 | 211 | 31.13 | 0.16 | 612 | 16.7 | 0
2021 | 2 | 13 | 11 | 30 | 29.5 | 284 | 931 | 5 | 257 | 15 | 271 | 20.7 | 0.16 | 692 | 16.6 | 0
2021 | 2 | 13 | 12 | 30 | 30.6 | 267 | 953 | 3 | 478 | 150 | 620 | 18.22 | 0.16 | 722 | 16.5 | 0
2021 | 2 | 13 | 13 | 30 | 31200000000000000 | 261 | 892 | 0 | 351 | 527 | 824 | 26060000000000000 | 0.16 | 702 | 16.5 | 0
2021 | 2 | 13 | 14 | 30 | 31.3 | 231 | 758 | 0 | 231 | 672 | 758 | 38.33 | 0.16 | 672 | 16.5 | 0
2021 | 2 | 13 | 15 | 30 | 30700000000000000 | 196 | 564 | 3 | 263 | 188 | 379 | 51.99 | 0.16 | 597 | 16400000000000000 | 0
2021 | 2 | 13 | 16 | 30 | 29.3 | 151 | 330 | 5 | 139 | 29 | 151 | 66.16 | 0.16 | 444 | 16900000000000000 | 0
2021 | 2 | 13 | 17 | 30 | 27.8 | 70 | 98 | 5 | 54 | 20 | 57 | 80.54 | 0.16 | 172 | 19 | 67
2021 | 2 | 13 | 18 | 30 | 27200000000000000 | 0 | 0 | 8 | 0 | 0 | 0 | 95.17 | 0.16 | 0 | 18 | 0
2021 | 2 | 13 | 19 | 30 | 26.5 | 0 | 0 | 8 | 0 | 0 | 0 | 109.78 | 0.17 | 0 | 17.7 | 0
2021 | 2 | 13 | 20 | 30 | 25700000000000000 | 0 | 0 | 3 | 0 | 0 | 0 | 124.39 | 0.17 | 0 | 17.6 | 0
2021 | 2 | 13 | 21 | 30 | 24900000000000000 | 0 | 0 | 0 | 0 | 0 | 0 | 138.93 | 0.17 | 0 | 18.2 | 0
2021 | 2 | 13 | 22 | 30 | 24400000000000000 | 0 | 0 | 0 | 0 | 0 | 0 | 153.25 | 0.17 | 0 | 18.7 | 0
2021 | 2 | 13 | 23 | 30 | 23900000000000000 | 0 | 0 | 0 | 0 | 0 | 0 | 166.51 | 0.17 | 0 | 18.7 | 0
2021 | 2 | 14 | 0 | 30 | 23.5 | 0 | 0 | 3 | 0 | 0 | 0 | 170.68 | 0.17 | 0 | 18.6 | 0
2021 | 2 | 14 | 1 | 30 | 23.1 | 0 | 0 | 4 | 0 | 0 | 0 | 159.26 | 0.17 | 0 | 18.5 | 0
2021 | 2 | 14 | 2 | 30 | 22.8 | 0 | 0 | 5 | 0 | 0 | 0 | 145.19 | 0.17 | 0 | 18.5 | 0
2021 | 2 | 14 | 3 | 30 | 22.6 | 0 | 0 | 8 | 0 | 0 | 0 | 130.71 | 0.17 | 0 | 18400000000000000 | 0
2021 | 2 | 14 | 4 | 30 | 22.5 | 0 | 0 | 3 | 0 | 0 | 0 | 116.11 | 0.17 | 0 | 18400000000000000 | 0
2021 | 2 | 14 | 5 | 30 | 22700000000000000 | 0 | 0 | 5 | 0 | 0 | 0 | 10149000000000000 | 0.17 | 0 | 18.3 | 0
2021 | 2 | 14 | 6 | 30 | 23700000000000000 | 22 | 24 | 3 | 16 | 0 | 16 | 86.7 | 0.17 | 40 | 18.7 | 100
2021 | 2 | 14 | 7 | 30 | 25200000000000000 | 125 | 225 | 3 | 81 | 0 | 81 | 72.34 | 0.17 | 331 | 18.8 | 0
2021 | 2 | 14 | 8 | 30 | 26.6 | 189 | 462 | 5 | 193 | 19 | 203 | 58.03 | 0.17 | 515 | 18.8 | 0
2021 | 2 | 14 | 9 | 30 | 27900000000000000 | 226 | 677 | 3 | 329 | 125 | 419 | 44.06 | 0.17 | 627 | 18.7 | 0
2021 | 2 | 14 | 10 | 30 | 29 | 247 | 840 | 7 | 408 | 254 | 626 | 30.94 | 0.17 | 691 | 18.6 | 42
2021 | 2 | 14 | 11 | 30 | 29700000000000000 | 256 | 936 | 0 | 295 | 645 | 900 | 20.41 | 0.17 | 726 | 18.6 | 0
2021 | 2 | 14 | 12 | 30 | 30200000000000000 | 251 | 954 | 3 | 461 | 138 | 592 | 17.89 | 0.17 | 739 | 18.6 | 25
2021 | 2 | 14 | 13 | 30 | 30400000000000000 | 239 | 894 | 7 | 369 | 528 | 844 | 25.84 | 0.17 | 728 | 18.7 | 8
2021 | 2 | 14 | 14 | 30 | 30.1 | 219 | 760 | 8 | 296 | 529 | 712 | 38.2 | 0.17 | 688 | 18.7 | 8
2021 | 2 | 14 | 15 | 30 | 29.5 | 192 | 564 | 0 | 213 | 531 | 541 | 51.9 | 0.17 | 603 | 18.7 | 0
2021 | 2 | 14 | 16 | 30 | 28200000000000000 | 151 | 330 | 0 | 151 | 442 | 330 | 66.11 | 0.17 | 442 | 19 | 33
2021 | 2 | 14 | 17 | 30 | 26.6 | 71 | 98 | 0 | 71 | 165 | 98 | 80.51 | 0.17 | 165 | 20.3 | 33
2021 | 2 | 14 | 18 | 30 | 25.8 | 0 | 0 | 0 | 0 | 0 | 0 | 95.16 | 0.17 | 0 | 20.1 | 0
2021 | 2 | 14 | 19 | 30 | 25 | 0 | 0 | 0 | 0 | 0 | 0 | 109.78 | 0.18 | 0 | 19900000000000000 | 0
2021 | 2 | 14 | 20 | 30 | 24.5 | 0 | 0 | 8 | 0 | 0 | 0 | 124.41 | 0.18 | 0 | 19.8 | 0
2021 | 2 | 14 | 21 | 30 | 24.1 | 0 | 0 | 0 | 0 | 0 | 0 | 138.99 | 0.18 | 0 | 19.6 | 0
2021 | 2 | 14 | 22 | 30 | 23.6 | 0 | 0 | 3 | 0 | 0 | 0 | 153.35 | 0.18 | 0 | 19.3 | 0
2021 | 2 | 14 | 23 | 30 | 23.1 | 0 | 0 | 0 | 0 | 0 | 0 | 166.72 | 0.18 | 0 | 18900000000000000 | 0
2021 | 2 | 15 | 0 | 30 | 22.8 | 0 | 0 | 0 | 0 | 0 | 0 | 170.98 | 0.18 | 0 | 18.6 | 0
2021 | 2 | 15 | 1 | 30 | 22400000000000000 | 0 | 0 | 3 | 0 | 0 | 0 | 159.37 | 0.18 | 0 | 18.3 | 0
2021 | 2 | 15 | 2 | 30 | 22 | 0 | 0 | 8 | 0 | 0 | 0 | 145.24 | 0.18 | 0 | 18.1 | 0
2021 | 2 | 15 | 3 | 30 | 21.8 | 0 | 0 | 8 | 0 | 0 | 0 | 130.73 | 0.18 | 0 | 17900000000000000 | 0
2021 | 2 | 15 | 4 | 30 | 21700000000000000 | 0 | 0 | 8 | 0 | 0 | 0 | 11610000000000000 | 0.18 | 0 | 17.7 | 0
2021 | 2 | 15 | 5 | 30 | 21.8 | 0 | 0 | 8 | 0 | 0 | 0 | 10146000000000000 | 0.18 | 0 | 17.5 | 0
2021 | 2 | 15 | 6 | 30 | 22.8 | 14 | 15 | 7 | 13 | 1 | 13 | 86.66 | 0.18 | 9 | 17400000000000000 | 100
2021 | 2 | 15 | 7 | 30 | 24.1 | 153 | 208 | 5 | 84 | 18 | 89 | 72.28 | 0.18 | 182 | 17.2 | 17
2021 | 2 | 15 | 8 | 30 | 25.1 | 236 | 448 | 4 | 156 | 4 | 158 | 57.94 | 0.18 | 400 | 17.8 | 0
2021 | 2 | 15 | 9 | 30 | 26.6 | 285 | 662 | 5 | 311 | 46 | 344 | 43.92 | 0.18 | 524 | 18.2 | 0
2021 | 2 | 15 | 10 | 30 | 28.3 | 348 | 816 | 8 | 377 | 458 | 771 | 30740000000000000 | 0.18 | 544 | 18.5 | 42
2021 | 2 | 15 | 11 | 30 | 29.6 | 340 | 919 | 7 | 484 | 144 | 619 | 20.11 | 0.18 | 617 | 18400000000000000 | 100
2021 | 2 | 15 | 12 | 30 | 30.5 | 350 | 935 | 7 | 432 | 174 | 598 | 17.56 | 0.18 | 614 | 18.1 | 67
2021 | 2 | 15 | 13 | 30 | 31 | 380 | 863 | 7 | 449 | 91 | 531 | 25.62 | 0.18 | 536 | 17.7 | 8
2021 | 2 | 15 | 14 | 30 | 31.1 | 328 | 736 | 7 | 392 | 155 | 514 | 38.06 | 0.18 | 518 | 17.3 | 0
2021 | 2 | 15 | 15 | 30 | 30700000000000000 | 265 | 549 | 8 | 262 | 414 | 518 | 51.82 | 0.18 | 459 | 17.1 | 67
2021 | 2 | 15 | 16 | 30 | 29.3 | 187 | 322 | 8 | 187 | 333 | 322 | 66.05 | 0.18 | 333 | 17.8 | 67
2021 | 2 | 15 | 17 | 30 | 27400000000000000 | 73 | 93 | 8 | 70 | 105 | 87 | 80.48 | 0.18 | 119 | 19400000000000000 | 67
2021 | 2 | 15 | 18 | 30 | 26400000000000000 | 0 | 0 | 0 | 0 | 0 | 0 | 95.15 | 0.18 | 0 | 18.8 | 0
2021 | 2 | 15 | 19 | 30 | 25.3 | 0 | 0 | 8 | 0 | 0 | 0 | 109.79 | 0.18 | 0 | 18.7 | 0
2021 | 2 | 15 | 20 | 30 | 24.8 | 0 | 0 | 8 | 0 | 0 | 0 | 124.44 | 0.18 | 0 | 18400000000000000 | 0
2021 | 2 | 15 | 21 | 30 | 24400000000000000 | 0 | 0 | 0 | 0 | 0 | 0 | 139.05 | 0.18 | 0 | 18 | 0
2021 | 2 | 15 | 22 | 30 | 24 | 0 | 0 | 0 | 0 | 0 | 0 | 15345000000000000 | 0.18 | 0 | 17.6 | 0
2021 | 2 | 15 | 23 | 30 | 23.8 | 0 | 0 | 7 | 0 | 0 | 0 | 166.93 | 0.18 | 0 | 17.2 | 0
2021 | 2 | 16 | 0 | 30 | 23400000000000000 | 0 | 0 | 0 | 0 | 0 | 0 | 171.28 | 0.18 | 0 | 16900000000000000 | 0
2021 | 2 | 16 | 1 | 30 | 22900000000000000 | 0 | 0 | 3 | 0 | 0 | 0 | 159.48 | 0.18 | 0 | 16.8 | 0
2021 | 2 | 16 | 2 | 30 | 22400000000000000 | 0 | 0 | 0 | 0 | 0 | 0 | 145.29 | 0.18 | 0 | 16.8 | 0
2021 | 2 | 16 | 3 | 30 | 22.1 | 0 | 0 | 8 | 0 | 0 | 0 | 130.74 | 0.18 | 0 | 16.8 | 0
2021 | 2 | 16 | 4 | 30 | 21700000000000000 | 0 | 0 | 7 | 0 | 0 | 0 | 11610000000000000 | 0.18 | 0 | 16.7 | 0
2021 | 2 | 16 | 5 | 30 | 21900000000000000 | 0 | 0 | 7 | 0 | 0 | 0 | 101.44 | 0.18 | 0 | 16.6 | 0
2021 | 2 | 16 | 6 | 30 | 23.3 | 24 | 28 | 8 | 19 | 13 | 20 | 86.61 | 0.18 | 72 | 17.6 | 100
2021 | 2 | 16 | 7 | 30 | 25200000000000000 | 101 | 233 | 3 | 93 | 148 | 138 | 7221000000000000 | 0.18 | 431 | 18 | 17
2021 | 2 | 16 | 8 | 30 | 26.6 | 148 | 476 | 3 | 185 | 164 | 272 | 57.84 | 0.18 | 616 | 18.2 | 0
2021 | 2 | 16 | 9 | 30 | 27400000000000000 | 181 | 692 | 0 | 222 | 559 | 626 | 43.79 | 0.18 | 708 | 17.8 | 0
2021 | 2 | 16 | 10 | 30 | 27900000000000000 | 200 | 855 | 3 | 323 | 182 | 480 | 30.55 | 0.18 | 760 | 17400000000000000 | 0
2021 | 2 | 16 | 11 | 30 | 28.5 | 187 | 962 | 3 | 454 | 248 | 687 | 19.81 | 0.18 | 824 | 16.8 | 0
2021 | 2 | 16 | 12 | 30 | 29.6 | 174 | 986 | 3 | 476 | 260 | 724 | 17.23 | 0.18 | 850 | 16.2 | 17
2021 | 2 | 16 | 13 | 30 | 30.5 | 179 | 922 | 3 | 395 | 370 | 729 | 25.41 | 0.18 | 823 | 16.2 | 0
2021 | 2 | 16 | 14 | 30 | 30400000000000000 | 174 | 781 | 8 | 311 | 410 | 634 | 37.93 | 0.18 | 769 | 16.3 | 0
2021 | 2 | 16 | 15 | 30 | 29200000000000000 | 167 | 579 | 0 | 167 | 666 | 579 | 51730000000000000 | 0.18 | 666 | 16.3 | 0
2021 | 2 | 16 | 16 | 30 | 27200000000000000 | 140 | 338 | 0 | 140 | 488 | 338 | 66 | 0.18 | 488 | 16.8 | 8
2021 | 2 | 16 | 17 | 30 | 24900000000000000 | 70 | 103 | 8 | 68 | 185 | 99 | 80.45 | 0.18 | 200 | 17.8 | 100
2021 | 2 | 16 | 18 | 30 | 23900000000000000 | 0 | 0 | 8 | 0 | 0 | 0 | 95.15 | 0.18 | 0 | 17400000000000000 | 0
2021 | 2 | 16 | 19 | 30 | 22.8 | 0 | 0 | 8 | 0 | 0 | 0 | 109.81 | 0.18 | 0 | 17400000000000000 | 0
2021 | 2 | 16 | 20 | 30 | 22.5 | 0 | 0 | 8 | 0 | 0 | 0 | 124.48 | 0.18 | 0 | 17.5 | 0
2021 | 2 | 16 | 21 | 30 | 22200000000000000 | 0 | 0 | 8 | 0 | 0 | 0 | 139.1 | 0.18 | 0 | 17400000000000000 | 0
2021 | 2 | 16 | 22 | 30 | 22 | 0 | 0 | 8 | 0 | 0 | 0 | 153.55 | 0.18 | 0 | 17.2 | 0
2021 | 2 | 16 | 23 | 30 | 21700000000000000 | 0 | 0 | 7 | 0 | 0 | 0 | 16714000000000000 | 0.18 | 0 | 17.1 | 0
2021 | 2 | 17 | 0 | 30 | 21.5 | 0 | 0 | 7 | 0 | 0 | 0 | 171.57 | 0.18 | 0 | 16900000000000000 | 0
2021 | 2 | 17 | 1 | 30 | 21.5 | 0 | 0 | 8 | 0 | 0 | 0 | 159.59 | 0.18 | 0 | 16900000000000000 | 0
2021 | 2 | 17 | 2 | 30 | 21.5 | 0 | 0 | 8 | 0 | 0 | 0 | 145.33 | 0.18 | 0 | 17 | 0
2021 | 2 | 17 | 3 | 30 | 21400000000000000 | 0 | 0 | 0 | 0 | 0 | 0 | 130.75 | 0.18 | 0 | 17.1 | 0
2021 | 2 | 17 | 4 | 30 | 21200000000000000 | 0 | 0 | 0 | 0 | 0 | 0 | 116.08 | 0.18 | 0 | 17.1 | 0
2021 | 2 | 17 | 5 | 30 | 21.1 | 0 | 0 | 0 | 0 | 0 | 0 | 101.4 | 0.18 | 0 | 16900000000000000 | 0
2021 | 2 | 17 | 6 | 30 | 22.3 | 25 | 28 | 8 | 14 | 0 | 14 | 8657000000000000 | 0.18 | 49 | 17 | 100
2021 | 2 | 17 | 7 | 30 | 24400000000000000 | 121 | 231 | 5 | 99 | 7 | 101 | 72.14 | 0.18 | 358 | 17.1 | 0
2021 | 2 | 17 | 8 | 30 | 26.3 | 176 | 472 | 5 | 206 | 34 | 224 | 57.74 | 0.18 | 555 | 17.5 | 0
2021 | 2 | 17 | 9 | 30 | 27.8 | 215 | 687 | 0 | 215 | 653 | 687 | 43660000000000000 | 0.18 | 653 | 17.6 | 0
2021 | 2 | 17 | 10 | 30 | 29 | 267 | 840 | 0 | 323 | 494 | 749 | 30.35 | 0.18 | 664 | 17.7 | 0
2021 | 2 | 17 | 11 | 30 | 29.8 | 283 | 934 | 3 | 424 | 97 | 515 | 19.51 | 0.18 | 691 | 17.7 | 0
2021 | 2 | 17 | 12 | 30 | 30200000000000000 | 293 | 949 | 3 | 433 | 164 | 590 | 16.89 | 0.18 | 686 | 17.7 | 0
2021 | 2 | 17 | 13 | 30 | 30.3 | 302 | 881 | 3 | 392 | 178 | 553 | 25.2 | 0.18 | 640 | 17.7 | 0
2021 | 2 | 17 | 14 | 30 | 30 | 284 | 746 | 8 | 341 | 404 | 660 | 37.81 | 0.18 | 585 | 17.6 | 33
2021 | 2 | 17 | 15 | 30 | 29.3 | 249 | 551 | 8 | 282 | 251 | 438 | 51660000000000000 | 0.18 | 487 | 17.6 | 50
2021 | 2 | 17 | 16 | 30 | 27900000000000000 | 188 | 318 | 8 | 174 | 144 | 233 | 6596000000000000 | 0.18 | 318 | 17900000000000000 | 75
2021 | 2 | 17 | 17 | 30 | 26200000000000000 | 74 | 90 | 8 | 46 | 1 | 46 | 80.43 | 0.18 | 99 | 19400000000000000 | 50
2021 | 2 | 17 | 18 | 30 | 25400000000000000 | 0 | 0 | 5 | 0 | 0 | 0 | 95.14 | 0.18 | 0 | 19400000000000000 | 0
2021 | 2 | 17 | 19 | 30 | 24.6 | 0 | 0 | 5 | 0 | 0 | 0 | 10982000000000000 | 0.17 | 0 | 19400000000000000 | 0
2021 | 2 | 17 | 20 | 30 | 24.1 | 0 | 0 | 5 | 0 | 0 | 0 | 124.51 | 0.17 | 0 | 19400000000000000 | 0
2021 | 2 | 17 | 21 | 30 | 23.8 | 0 | 0 | 4 | 0 | 0 | 0 | 139.16 | 0.17 | 0 | 19.3 | 0
2021 | 2 | 17 | 22 | 30 | 23.5 | 0 | 0 | 8 | 0 | 0 | 0 | 153.65 | 0.17 | 0 | 19.1 | 0
2021 | 2 | 17 | 23 | 30 | 23.1 | 0 | 0 | 7 | 0 | 0 | 0 | 167.35 | 0.17 | 0 | 18.7 | 0
2021 | 2 | 18 | 0 | 30 | 22.6 | 0 | 0 | 5 | 0 | 0 | 0 | 171.86 | 0.17 | 0 | 18.8 | 0
2021 | 2 | 18 | 1 | 30 | 22200000000000000 | 0 | 0 | 5 | 0 | 0 | 0 | 159.68 | 0.17 | 0 | 18.6 | 0
2021 | 2 | 18 | 2 | 30 | 22 | 0 | 0 | 4 | 0 | 0 | 0 | 145.36 | 0.17 | 0 | 18400000000000000 | 0
2021 | 2 | 18 | 3 | 30 | 21900000000000000 | 0 | 0 | 4 | 0 | 0 | 0 | 130.75 | 0.17 | 0 | 18.3 | 0
2021 | 2 | 18 | 4 | 30 | 21.8 | 0 | 0 | 5 | 0 | 0 | 0 | 11607000000000000 | 0.17 | 0 | 18.2 | 0
2021 | 2 | 18 | 5 | 30 | 21900000000000000 | 0 | 0 | 8 | 0 | 0 | 0 | 101.37 | 0.17 | 0 | 18.2 | 0
2021 | 2 | 18 | 6 | 30 | 22700000000000000 | 18 | 19 | 4 | 8 | 0 | 8 | 86.51 | 0.17 | 14 | 18.2 | 100
2021 | 2 | 18 | 7 | 30 | 24.1 | 150 | 217 | 5 | 58 | 0 | 58 | 7207000000000000 | 0.17 | 218 | 17.7 | 0
2021 | 2 | 18 | 8 | 30 | 25.6 | 229 | 455 | 8 | 229 | 263 | 370 | 57.64 | 0.17 | 422 | 17400000000000000 | 0
2021 | 2 | 18 | 9 | 30 | 26900000000000000 | 256 | 674 | 8 | 339 | 152 | 449 | 43.52 | 0.17 | 576 | 17400000000000000 | 0
2021 | 2 | 18 | 10 | 30 | 28 | 250 | 845 | 3 | 374 | 68 | 433 | 30150000000000000 | 0.17 | 688 | 17.5 | 0
2021 | 2 | 18 | 11 | 30 | 28900000000000000 | 259 | 941 | 4 | 398 | 82 | 475 | 19.21 | 0.17 | 722 | 17.6 | 0
2021 | 2 | 18 | 12 | 30 | 29.3 | 278 | 953 | 7 | 413 | 405 | 801 | 16.56 | 0.17 | 704 | 17.8 | 75
2021 | 2 | 18 | 13 | 30 | 29.3 | 310 | 878 | 8 | 183 | 19 | 200 | 24990000000000000 | 0.17 | 627 | 17.8 | 8
2021 | 2 | 18 | 14 | 30 | 29 | 284 | 745 | 8 | 395 | 196 | 550 | 37.69 | 0.17 | 583 | 17.7 | 75
2021 | 2 | 18 | 15 | 30 | 28400000000000000 | 240 | 553 | 7 | 63 | 4 | 65 | 51.58 | 0.17 | 503 | 18 | 0
2021 | 2 | 18 | 16 | 30 | 27400000000000000 | 179 | 322 | 6 | 62 | 11 | 66 | 65.91 | 0.17 | 350 | 18.3 | 0
2021 | 2 | 18 | 17 | 30 | 26 | 75 | 95 | 6 | 7 | 0 | 7 | 80.41 | 0.17 | 122 | 19900000000000000 | 33
2021 | 2 | 18 | 18 | 30 | 25400000000000000 | 0 | 0 | 6 | 0 | 0 | 0 | 95.14 | 0.17 | 0 | 19.6 | 0
2021 | 2 | 18 | 19 | 30 | 24700000000000000 | 0 | 0 | 6 | 0 | 0 | 0 | 109.84 | 0.17 | 0 | 19400000000000000 | 0
2021 | 2 | 18 | 20 | 30 | 24400000000000000 | 0 | 0 | 6 | 0 | 0 | 0 | 124.55 | 0.17 | 0 | 19 | 0
2021 | 2 | 18 | 21 | 30 | 24 | 0 | 0 | 6 | 0 | 0 | 0 | 139.22 | 0.17 | 0 | 18.5 | 0
2021 | 2 | 18 | 22 | 30 | 23.6 | 0 | 0 | 6 | 0 | 0 | 0 | 153.75 | 0.17 | 0 | 18.5 | 0
2021 | 2 | 18 | 23 | 30 | 23200000000000000 | 0 | 0 | 6 | 0 | 0 | 0 | 167.56 | 0.17 | 0 | 18400000000000000 | 0
2021 | 2 | 19 | 0 | 30 | 23 | 0 | 0 | 6 | 0 | 0 | 0 | 172.15 | 0.17 | 0 | 18400000000000000 | 0
2021 | 2 | 19 | 1 | 30 | 22700000000000000 | 0 | 0 | 7 | 0 | 0 | 0 | 159.77 | 0.17 | 0 | 18.3 | 0
2021 | 2 | 19 | 2 | 30 | 22.5 | 0 | 0 | 7 | 0 | 0 | 0 | 14539000000000000 | 0.17 | 0 | 18.2 | 0
2021 | 2 | 19 | 3 | 30 | 22.3 | 0 | 0 | 8 | 0 | 0 | 0 | 130.75 | 0.17 | 0 | 18.1 | 0
2021 | 2 | 19 | 4 | 30 | 22.1 | 0 | 0 | 4 | 0 | 0 | 0 | 116.05 | 0.17 | 0 | 18.1 | 0
2021 | 2 | 19 | 5 | 30 | 22.1 | 0 | 0 | 4 | 0 | 0 | 0 | 101.33 | 0.17 | 0 | 18.1 | 0
2021 | 2 | 19 | 6 | 30 | 22.6 | 25 | 28 | 4 | 8 | 0 | 8 | 8646000000000000 | 0.17 | 47 | 18.1 | 100
2021 | 2 | 19 | 7 | 30 | 23.5 | 126 | 231 | 4 | 65 | 0 | 65 | 71.99 | 0.17 | 340 | 17.7 | 0
2021 | 2 | 19 | 8 | 30 | 24.3 | 187 | 471 | 4 | 117 | 3 | 119 | 57.54 | 0.17 | 530 | 17.3 | 0
2021 | 2 | 19 | 9 | 30 | 25.3 | 234 | 683 | 5 | 217 | 17 | 229 | 43.38 | 0.17 | 618 | 16.8 | 0
2021 | 2 | 19 | 10 | 30 | 26400000000000000 | 294 | 836 | 4 | 304 | 23 | 324 | 29.95 | 0.17 | 626 | 16.6 | 0
2021 | 2 | 19 | 11 | 30 | 27.6 | 303 | 932 | 3 | 465 | 99 | 559 | 18900000000000000 | 0.17 | 665 | 16.6 | 8
2021 | 2 | 19 | 12 | 30 | 28.3 | 325 | 944 | 3 | 447 | 128 | 570 | 16.22 | 0.17 | 645 | 16.7 | 0
2021 | 2 | 19 | 13 | 30 | 28.5 | 363 | 869 | 3 | 423 | 408 | 793 | 24.79 | 0.17 | 557 | 16900000000000000 | 0
2021 | 2 | 19 | 14 | 30 | 28400000000000000 | 334 | 736 | 3 | 394 | 230 | 576 | 37.57 | 0.17 | 507 | 17 | 0
2021 | 2 | 19 | 15 | 30 | 27900000000000000 | 280 | 545 | 5 | 181 | 24 | 196 | 51.51 | 0.17 | 425 | 17.1 | 0
2021 | 2 | 19 | 16 | 30 | 26700000000000000 | 200 | 315 | 7 | 197 | 280 | 311 | 65.87 | 0.17 | 282 | 17.6 | 75
2021 | 2 | 19 | 17 | 30 | 25.1 | 73 | 89 | 3 | 65 | 67 | 76 | 80.39 | 0.17 | 94 | 19.1 | 58
2021 | 2 | 19 | 18 | 30 | 24400000000000000 | 0 | 0 | 0 | 0 | 0 | 0 | 95.14 | 0.17 | 0 | 19.1 | 0
2021 | 2 | 19 | 19 | 30 | 23700000000000000 | 0 | 0 | 0 | 0 | 0 | 0 | 109.86 | 0.17 | 0 | 18900000000000000 | 0
2021 | 2 | 19 | 20 | 30 | 23.3 | 0 | 0 | 0 | 0 | 0 | 0 | 124.58 | 0.17 | 0 | 18.7 | 0
2021 | 2 | 19 | 21 | 30 | 23.1 | 0 | 0 | 3 | 0 | 0 | 0 | 139.28 | 0.17 | 0 | 18.6 | 0
2021 | 2 | 19 | 22 | 30 | 22900000000000000 | 0 | 0 | 8 | 0 | 0 | 0 | 153.85 | 0.17 | 0 | 18.5 | 0
2021 | 2 | 19 | 23 | 30 | 22.6 | 0 | 0 | 7 | 0 | 0 | 0 | 167.76 | 0.17 | 0 | 18.5 | 0
2021 | 2 | 20 | 0 | 30 | 22400000000000000 | 0 | 0 | 3 | 0 | 0 | 0 | 172.43 | 0.17 | 0 | 18400000000000000 | 0
2021 | 2 | 20 | 1 | 30 | 22.1 | 0 | 0 | 3 | 0 | 0 | 0 | 159.85 | 0.17 | 0 | 18.3 | 0
2021 | 2 | 20 | 2 | 30 | 21.8 | 0 | 0 | 3 | 0 | 0 | 0 | 14542000000000000 | 0.17 | 0 | 18.1 | 0
2021 | 2 | 20 | 3 | 30 | 21.6 | 0 | 0 | 3 | 0 | 0 | 0 | 130.75 | 0.17 | 0 | 17.8 | 0
2021 | 2 | 20 | 4 | 30 | 21400000000000000 | 0 | 0 | 8 | 0 | 0 | 0 | 116.02 | 0.17 | 0 | 17.6 | 0
2021 | 2 | 20 | 5 | 30 | 21400000000000000 | 0 | 0 | 7 | 0 | 0 | 0 | 101.29 | 0.17 | 0 | 17400000000000000 | 0
2021 | 2 | 20 | 6 | 30 | 22200000000000000 | 25 | 28 | 8 | 18 | 0 | 18 | 86.4 | 0.17 | 49 | 17.7 | 100
2021 | 2 | 20 | 7 | 30 | 23.5 | 131 | 230 | 8 | 108 | 36 | 119 | 71.91 | 0.17 | 320 | 18 | 50
2021 | 2 | 20 | 8 | 30 | 24700000000000000 | 213 | 463 | 8 | 229 | 115 | 291 | 57.44 | 0.17 | 464 | 18.1 | 75
2021 | 2 | 20 | 9 | 30 | 25900000000000000 | 275 | 673 | 3 | 348 | 156 | 462 | 43.24 | 0.17 | 546 | 18.1 | 25
2021 | 2 | 20 | 10 | 30 | 27.1 | 328 | 828 | 8 | 404 | 374 | 729 | 29740000000000000 | 0.17 | 576 | 17.8 | 58
2021 | 2 | 20 | 11 | 30 | 28.1 | 355 | 919 | 8 | 498 | 204 | 691 | 18.59 | 0.17 | 595 | 17.7 | 50
2021 | 2 | 20 | 12 | 30 | 28.8 | 336 | 942 | 3 | 373 | 69 | 439 | 15.88 | 0.17 | 630 | 17.7 | 8
2021 | 2 | 20 | 13 | 30 | 29.1 | 289 | 890 | 7 | 439 | 347 | 755 | 24.59 | 0.17 | 661 | 17.6 | 33
2021 | 2 | 20 | 14 | 30 | 28900000000000000 | 284 | 750 | 8 | 198 | 48 | 236 | 37.46 | 0.17 | 587 | 17.5 | 17
2021 | 2 | 20 | 15 | 30 | 28400000000000000 | 255 | 553 | 7 | 31 | 0 | 31 | 51.45 | 0.17 | 478 | 17400000000000000 | 0
2021 | 2 | 20 | 16 | 30 | 27.1 | 194 | 318 | 6 | 21 | 0 | 21 | 65.84 | 0.17 | 302 | 17.6 | 0
2021 | 2 | 20 | 17 | 30 | 25.5 | 74 | 88 | 8 | 72 | 74 | 84 | 80.38 | 0.17 | 84 | 19.3 | 100
2021 | 2 | 20 | 18 | 30 | 24700000000000000 | 0 | 0 | 4 | 0 | 0 | 0 | 95.15 | 0.17 | 0 | 19.1 | 0
2021 | 2 | 20 | 19 | 30 | 23900000000000000 | 0 | 0 | 8 | 0 | 0 | 0 | 109.88 | 0.17 | 0 | 18900000000000000 | 0
2021 | 2 | 20 | 20 | 30 | 23.5 | 0 | 0 | 8 | 0 | 0 | 0 | 124.62 | 0.17 | 0 | 18.7 | 0
2021 | 2 | 20 | 21 | 30 | 23.1 | 0 | 0 | 8 | 0 | 0 | 0 | 139.35 | 0.17 | 0 | 18.5 | 0
2021 | 2 | 20 | 22 | 30 | 22.8 | 0 | 0 | 3 | 0 | 0 | 0 | 15395000000000000 | 0.17 | 0 | 18.2 | 0
2021 | 2 | 20 | 23 | 30 | 22.6 | 0 | 0 | 0 | 0 | 0 | 0 | 167.96 | 0.17 | 0 | 18 | 0
2021 | 2 | 21 | 0 | 30 | 22.3 | 0 | 0 | 7 | 0 | 0 | 0 | 172.71 | 0.17 | 0 | 17900000000000000 | 0
2021 | 2 | 21 | 1 | 30 | 22.1 | 0 | 0 | 3 | 0 | 0 | 0 | 15992000000000000 | 0.17 | 0 | 17.8 | 0
2021 | 2 | 21 | 2 | 30 | 21900000000000000 | 0 | 0 | 3 | 0 | 0 | 0 | 145.44 | 0.17 | 0 | 17.8 | 0
2021 | 2 | 21 | 3 | 30 | 21.6 | 0 | 0 | 5 | 0 | 0 | 0 | 130.74 | 0.17 | 0 | 17.7 | 0
2021 | 2 | 21 | 4 | 30 | 21.3 | 0 | 0 | 5 | 0 | 0 | 0 | 11599000000000000 | 0.17 | 0 | 17.5 | 0
2021 | 2 | 21 | 5 | 30 | 21.3 | 0 | 0 | 3 | 0 | 0 | 0 | 10124000000000000 | 0.17 | 0 | 17.3 | 0
2021 | 2 | 21 | 6 | 30 | 22200000000000000 | 12 | 12 | 3 | 12 | 3 | 12 | 86.34 | 0.17 | 5 | 17.3 | 100
2021 | 2 | 21 | 7 | 30 | 23.6 | 162 | 195 | 5 | 121 | 55 | 138 | 71.83 | 0.17 | 106 | 16.6 | 33
2021 | 2 | 21 | 8 | 30 | 25200000000000000 | 298 | 433 | 3 | 197 | 128 | 266 | 57.33 | 0.17 | 251 | 16.5 | 17
2021 | 2 | 21 | 9 | 30 | 26700000000000000 | 365 | 648 | 5 | 212 | 41 | 242 | 43.1 | 0.17 | 387 | 16.8 | 0
2021 | 2 | 21 | 10 | 30 | 28 | 391 | 813 | 3 | 399 | 333 | 689 | 29.54 | 0.17 | 485 | 17.2 | 0
2021 | 2 | 21 | 11 | 30 | 29 | 392 | 911 | 3 | 470 | 183 | 644 | 18.28 | 0.17 | 547 | 17.3 | 0
2021 | 2 | 21 | 12 | 30 | 29700000000000000 | 371 | 933 | 7 | 276 | 139 | 410 | 15540000000000000 | 0.17 | 583 | 17400000000000000 | 83
2021 | 2 | 21 | 13 | 30 | 30 | 344 | 875 | 3 | 439 | 298 | 710 | 24400000000000000 | 0.17 | 583 | 17400000000000000 | 8
2021 | 2 | 21 | 14 | 30 | 29.8 | 314 | 742 | 3 | 295 | 243 | 488 | 37.35 | 0.17 | 539 | 17.3 | 42
2021 | 2 | 21 | 15 | 30 | 29200000000000000 | 272 | 548 | 8 | 179 | 68 | 221 | 51.38 | 0.17 | 443 | 17.3 | 17
2021 | 2 | 21 | 16 | 30 | 28 | 201 | 315 | 7 | 180 | 191 | 258 | 65.8 | 0.17 | 277 | 17.7 | 67
2021 | 2 | 21 | 17 | 30 | 26400000000000000 | 72 | 84 | 7 | 72 | 68 | 83 | 80.37 | 0.17 | 74 | 19400000000000000 | 100
2021 | 2 | 21 | 18 | 30 | 25700000000000000 | 0 | 0 | 8 | 0 | 0 | 0 | 95.15 | 0.17 | 0 | 19400000000000000 | 0
2021 | 2 | 21 | 19 | 30 | 24900000000000000 | 0 | 0 | 5 | 0 | 0 | 0 | 109.9 | 0.17 | 0 | 18900000000000000 | 0
2021 | 2 | 21 | 20 | 30 | 24.3 | 0 | 0 | 4 | 0 | 0 | 0 | 124.66 | 0.17 | 0 | 18.7 | 0
2021 | 2 | 21 | 21 | 30 | 23.8 | 0 | 0 | 4 | 0 | 0 | 0 | 139.41 | 0.17 | 0 | 18.5 | 0
2021 | 2 | 21 | 22 | 30 | 23400000000000000 | 0 | 0 | 4 | 0 | 0 | 0 | 154.05 | 0.17 | 0 | 18.3 | 0
2021 | 2 | 21 | 23 | 30 | 23.1 | 0 | 0 | 4 | 0 | 0 | 0 | 168.15 | 0.17 | 0 | 18.1 | 0
2021 | 2 | 22 | 0 | 30 | 22.8 | 0 | 0 | 4 | 0 | 0 | 0 | 172.98 | 0.17 | 0 | 17900000000000000 | 0
2021 | 2 | 22 | 1 | 30 | 22.5 | 0 | 0 | 5 | 0 | 0 | 0 | 159.98 | 0.17 | 0 | 17.8 | 0
2021 | 2 | 22 | 2 | 30 | 22400000000000000 | 0 | 0 | 4 | 0 | 0 | 0 | 14545000000000000 | 0.17 | 0 | 17.8 | 0
2021 | 2 | 22 | 3 | 30 | 22.3 | 0 | 0 | 5 | 0 | 0 | 0 | 130.73 | 0.17 | 0 | 17900000000000000 | 0
2021 | 2 | 22 | 4 | 30 | 22.1 | 0 | 0 | 7 | 0 | 0 | 0 | 11596000000000000 | 0.17 | 0 | 18 | 0
2021 | 2 | 22 | 5 | 30 | 22200000000000000 | 0 | 0 | 4 | 0 | 0 | 0 | 101.2 | 0.17 | 0 | 17900000000000000 | 0
2021 | 2 | 22 | 6 | 30 | 23 | 13 | 13 | 4 | 9 | 0 | 9 | 86.28 | 0.17 | 5 | 18.1 | 100
2021 | 2 | 22 | 7 | 30 | 24.3 | 164 | 198 | 3 | 53 | 0 | 53 | 71.75 | 0.17 | 109 | 17900000000000000 | 0
2021 | 2 | 22 | 8 | 30 | 25.8 | 293 | 437 | 3 | 235 | 72 | 274 | 57.22 | 0.17 | 266 | 17.8 | 0
2021 | 2 | 22 | 9 | 30 | 27.3 | 384 | 643 | 3 | 266 | 25 | 284 | 42.95 | 0.17 | 354 | 17.8 | 0
2021 | 2 | 22 | 10 | 30 | 28700000000000000 | 492 | 787 | 3 | 382 | 87 | 458 | 29.34 | 0.17 | 338 | 17.7 | 0
2021 | 2 | 22 | 11 | 30 | 29900000000000000 | 509 | 883 | 5 | 252 | 18 | 269 | 17.96 | 0.17 | 393 | 17.8 | 0
2021 | 2 | 22 | 12 | 30 | 30.5 | 435 | 919 | 3 | 402 | 51 | 451 | 15200000000000000 | 0.17 | 502 | 17.8 | 0
2021 | 2 | 22 | 13 | 30 | 30.5 | 286 | 893 | 3 | 433 | 115 | 538 | 24.21 | 0.17 | 666 | 17.7 | 0
2021 | 2 | 22 | 14 | 30 | 30.1 | 277 | 752 | 3 | 235 | 52 | 276 | 37.24 | 0.17 | 597 | 17.7 | 0
2021 | 2 | 22 | 15 | 30 | 29.3 | 251 | 553 | 8 | 265 | 322 | 466 | 51.33 | 0.17 | 484 | 17.7 | 8
2021 | 2 | 22 | 16 | 30 | 28.1 | 193 | 318 | 3 | 157 | 125 | 208 | 65.77 | 0.17 | 304 | 18 | 25
2021 | 2 | 22 | 17 | 30 | 26.6 | 73 | 87 | 4 | 14 | 0 | 14 | 80.36 | 0.17 | 81 | 19400000000000000 | 42
2021 | 2 | 22 | 18 | 30 | 25.8 | 0 | 0 | 5 | 0 | 0 | 0 | 95.16 | 0.17 | 0 | 19700000000000000 | 0
2021 | 2 | 22 | 19 | 30 | 25.1 | 0 | 0 | 5 | 0 | 0 | 0 | 109.92 | 0.17 | 0 | 19700000000000000 | 0
2021 | 2 | 22 | 20 | 30 | 24700000000000000 | 0 | 0 | 4 | 0 | 0 | 0 | 124.7 | 0.17 | 0 | 19.5 | 0
2021 | 2 | 22 | 21 | 30 | 24.3 | 0 | 0 | 4 | 0 | 0 | 0 | 139.47 | 0.17 | 0 | 19200000000000000 | 0
2021 | 2 | 22 | 22 | 30 | 23900000000000000 | 0 | 0 | 3 | 0 | 0 | 0 | 154.15 | 0.17 | 0 | 19 | 0
2021 | 2 | 22 | 23 | 30 | 23.5 | 0 | 0 | 3 | 0 | 0 | 0 | 168.35 | 0.17 | 0 | 18900000000000000 | 0
2021 | 2 | 23 | 0 | 30 | 23 | 0 | 0 | 3 | 0 | 0 | 0 | 173.24 | 0.17 | 0 | 18.8 | 0
2021 | 2 | 23 | 1 | 30 | 22.6 | 0 | 0 | 4 | 0 | 0 | 0 | 160.04 | 0.17 | 0 | 18.5 | 0
2021 | 2 | 23 | 2 | 30 | 22.3 | 0 | 0 | 5 | 0 | 0 | 0 | 145.46 | 0.17 | 0 | 18.2 | 0
2021 | 2 | 23 | 3 | 30 | 22 | 0 | 0 | 0 | 0 | 0 | 0 | 130.71 | 0.17 | 0 | 18.1 | 0
2021 | 2 | 23 | 4 | 30 | 21.8 | 0 | 0 | 0 | 0 | 0 | 0 | 115.93 | 0.17 | 0 | 17900000000000000 | 0
2021 | 2 | 23 | 5 | 30 | 22 | 0 | 0 | 3 | 0 | 0 | 0 | 101.14 | 0.17 | 0 | 17.8 | 0
2021 | 2 | 23 | 6 | 30 | 22.8 | 22 | 24 | 3 | 9 | 0 | 9 | 8621000000000000 | 0.17 | 23 | 17.8 | 100
2021 | 2 | 23 | 7 | 30 | 24400000000000000 | 143 | 229 | 4 | 21 | 0 | 21 | 71.66 | 0.17 | 273 | 17.3 | 0
2021 | 2 | 23 | 8 | 30 | 26.3 | 204 | 474 | 3 | 243 | 198 | 351 | 57.11 | 0.17 | 497 | 16900000000000000 | 25
2021 | 2 | 23 | 9 | 30 | 28200000000000000 | 227 | 695 | 3 | 356 | 175 | 484 | 42.81 | 0.17 | 638 | 16.8 | 8
2021 | 2 | 23 | 10 | 30 | 29.8 | 237 | 864 | 5 | 431 | 99 | 517 | 29.13 | 0.17 | 718 | 16.8 | 0
2021 | 2 | 23 | 11 | 30 | 31.1 | 238 | 959 | 7 | 427 | 484 | 888 | 17650000000000000 | 0.17 | 757 | 16.8 | 0
2021 | 2 | 23 | 12 | 30 | 31.8 | 237 | 976 | 3 | 495 | 283 | 769 | 14.86 | 0.17 | 765 | 16.8 | 8
2021 | 2 | 23 | 13 | 30 | 32 | 231 | 912 | 0 | 263 | 687 | 891 | 24.02 | 0.17 | 746 | 16.7 | 0
2021 | 2 | 23 | 14 | 30 | 31.6 | 217 | 773 | 3 | 357 | 332 | 622 | 37.14 | 0.17 | 698 | 16.6 | 17
2021 | 2 | 23 | 15 | 30 | 30900000000000000 | 193 | 572 | 0 | 201 | 579 | 563 | 51.27 | 0.17 | 606 | 16400000000000000 | 0
2021 | 2 | 23 | 16 | 30 | 29400000000000000 | 151 | 333 | 0 | 151 | 442 | 333 | 65.75 | 0.17 | 442 | 16900000000000000 | 0
2021 | 2 | 23 | 17 | 30 | 27700000000000000 | 70 | 98 | 3 | 60 | 50 | 68 | 8035000000000000 | 0.17 | 167 | 19 | 67
2021 | 2 | 23 | 18 | 30 | 26900000000000000 | 0 | 0 | 8 | 0 | 0 | 0 | 95.17 | 0.17 | 0 | 19 | 0
2021 | 2 | 23 | 19 | 30 | 26200000000000000 | 0 | 0 | 5 | 0 | 0 | 0 | 109.95 | 0.17 | 0 | 18.5 | 0
2021 | 2 | 23 | 20 | 30 | 25.8 | 0 | 0 | 7 | 0 | 0 | 0 | 124.75 | 0.17 | 0 | 18400000000000000 | 0
2021 | 2 | 23 | 21 | 30 | 25400000000000000 | 0 | 0 | 7 | 0 | 0 | 0 | 139.53 | 0.17 | 0 | 18.2 | 0
2021 | 2 | 23 | 22 | 30 | 25 | 0 | 0 | 3 | 0 | 0 | 0 | 154.24 | 0.17 | 0 | 18.1 | 0
2021 | 2 | 23 | 23 | 30 | 24.6 | 0 | 0 | 3 | 0 | 0 | 0 | 168.53 | 0.17 | 0 | 17900000000000000 | 0
2021 | 2 | 24 | 0 | 30 | 24 | 0 | 0 | 0 | 0 | 0 | 0 | 173.48 | 0.17 | 0 | 17900000000000000 | 0
2021 | 2 | 24 | 1 | 30 | 23.6 | 0 | 0 | 3 | 0 | 0 | 0 | 160.09 | 0.17 | 0 | 18 | 0
2021 | 2 | 24 | 2 | 30 | 23200000000000000 | 0 | 0 | 4 | 0 | 0 | 0 | 145.46 | 0.17 | 0 | 18.1 | 0
2021 | 2 | 24 | 3 | 30 | 22.8 | 0 | 0 | 4 | 0 | 0 | 0 | 130.69 | 0.17 | 0 | 18.1 | 0
2021 | 2 | 24 | 4 | 30 | 22400000000000000 | 0 | 0 | 3 | 0 | 0 | 0 | 115.89 | 0.17 | 0 | 18 | 0
2021 | 2 | 24 | 5 | 30 | 22.5 | 0 | 0 | 4 | 0 | 0 | 0 | 101.09 | 0.17 | 0 | 17.7 | 0
2021 | 2 | 24 | 6 | 30 | 23700000000000000 | 25 | 29 | 4 | 10 | 0 | 10 | 86.15 | 0.17 | 53 | 17900000000000000 | 100
2021 | 2 | 24 | 7 | 30 | 25.5 | 115 | 240 | 3 | 105 | 54 | 122 | 7157000000000000 | 0.17 | 395 | 17.7 | 33
2021 | 2 | 24 | 8 | 30 | 27.3 | 149 | 488 | 3 | 243 | 224 | 365 | 57 | 0.17 | 622 | 18 | 0
2021 | 2 | 24 | 9 | 30 | 29.1 | 176 | 708 | 4 | 319 | 56 | 360 | 42660000000000000 | 0.17 | 724 | 18.1 | 0
2021 | 2 | 24 | 10 | 30 | 30.6 | 212 | 869 | 5 | 428 | 129 | 541 | 28.93 | 0.17 | 751 | 18 | 0
2021 | 2 | 24 | 11 | 30 | 31.5 | 215 | 966 | 4 | 475 | 116 | 586 | 17330000000000000 | 0.17 | 787 | 17900000000000000 | 25
2021 | 2 | 24 | 12 | 30 | 32 | 218 | 982 | 4 | 256 | 14 | 270 | 14.52 | 0.17 | 789 | 17.8 | 0
2021 | 2 | 24 | 13 | 30 | 32.1 | 226 | 913 | 5 | 342 | 29 | 369 | 23.84 | 0.17 | 751 | 17.7 | 0
2021 | 2 | 24 | 14 | 30 | 31700000000000000 | 209 | 776 | 0 | 285 | 474 | 663 | 37050000000000000 | 0.17 | 711 | 17.7 | 0
2021 | 2 | 24 | 15 | 30 | 30900000000000000 | 181 | 577 | 0 | 181 | 632 | 577 | 51.22 | 0.17 | 632 | 17.8 | 0
2021 | 2 | 24 | 16 | 30 | 29.6 | 142 | 339 | 3 | 157 | 67 | 185 | 65.72 | 0.17 | 479 | 18.5 | 0
2021 | 2 | 24 | 17 | 30 | 28.1 | 71 | 102 | 0 | 70 | 181 | 100 | 8035000000000000 | 0.17 | 187 | 20.3 | 17
2021 | 2 | 24 | 18 | 30 | 27.5 | 0 | 0 | 0 | 0 | 0 | 0 | 95.18 | 0.17 | 0 | 20.6 | 0
2021 | 2 | 24 | 19 | 30 | 27 | 0 | 0 | 0 | 0 | 0 | 0 | 109.98 | 0.17 | 0 | 20.3 | 0
2021 | 2 | 24 | 20 | 30 | 26.5 | 0 | 0 | 4 | 0 | 0 | 0 | 124.79 | 0.17 | 0 | 20 | 0
2021 | 2 | 24 | 21 | 30 | 25900000000000000 | 0 | 0 | 3 | 0 | 0 | 0 | 139.59 | 0.17 | 0 | 19900000000000000 | 0
2021 | 2 | 24 | 22 | 30 | 25.3 | 0 | 0 | 0 | 0 | 0 | 0 | 154.33 | 0.17 | 0 | 19.8 | 0
2021 | 2 | 24 | 23 | 30 | 24700000000000000 | 0 | 0 | 3 | 0 | 0 | 0 | 168.71 | 0.17 | 0 | 19.5 | 0
2021 | 2 | 25 | 0 | 30 | 24200000000000000 | 0 | 0 | 4 | 0 | 0 | 0 | 173.72 | 0.17 | 0 | 19.3 | 0
2021 | 2 | 25 | 1 | 30 | 23700000000000000 | 0 | 0 | 3 | 0 | 0 | 0 | 160.13 | 0.17 | 0 | 19200000000000000 | 0
2021 | 2 | 25 | 2 | 30 | 23200000000000000 | 0 | 0 | 3 | 0 | 0 | 0 | 14545000000000000 | 0.17 | 0 | 19 | 0
2021 | 2 | 25 | 3 | 30 | 22700000000000000 | 0 | 0 | 4 | 0 | 0 | 0 | 130.66 | 0.17 | 0 | 18.7 | 0
2021 | 2 | 25 | 4 | 30 | 22400000000000000 | 0 | 0 | 3 | 0 | 0 | 0 | 115.84 | 0.17 | 0 | 18.3 | 0
2021 | 2 | 25 | 5 | 30 | 22.6 | 0 | 0 | 4 | 0 | 0 | 0 | 101.03 | 0.17 | 0 | 18 | 0
2021 | 2 | 25 | 6 | 30 | 24400000000000000 | 28 | 35 | 4 | 9 | 0 | 9 | 86.08 | 0.17 | 104 | 19 | 100
2021 | 2 | 25 | 7 | 30 | 26700000000000000 | 91 | 251 | 4 | 29 | 0 | 29 | 71.48 | 0.17 | 503 | 19400000000000000 | 0
2021 | 2 | 25 | 8 | 30 | 28.8 | 125 | 500 | 4 | 185 | 28 | 200 | 56.89 | 0.17 | 687 | 18.7 | 0
2021 | 2 | 25 | 9 | 30 | 30.5 | 147 | 721 | 4 | 314 | 48 | 349 | 42.51 | 0.17 | 778 | 18.2 | 0
2021 | 2 | 25 | 10 | 30 | 31700000000000000 | 168 | 884 | 3 | 422 | 299 | 684 | 28.72 | 0.17 | 817 | 18.2 | 0
2021 | 2 | 25 | 11 | 30 | 32.4 | 176 | 979 | 0 | 223 | 767 | 956 | 17.01 | 0.17 | 840 | 18.3 | 0
2021 | 2 | 25 | 12 | 30 | 32.7 | 197 | 990 | 4 | 351 | 23 | 373 | 14.18 | 0.17 | 818 | 18400000000000000 | 0
2021 | 2 | 25 | 13 | 30 | 32.5 | 231 | 912 | 3 | 439 | 282 | 697 | 23.66 | 0.17 | 743 | 18.5 | 0
2021 | 2 | 25 | 14 | 30 | 31700000000000000 | 220 | 770 | 4 | 337 | 51 | 378 | 36.96 | 0.17 | 688 | 18.6 | 0
2021 | 2 | 25 | 15 | 30 | 30700000000000000 | 197 | 570 | 4 | 93 | 0 | 93 | 51.17 | 0.17 | 595 | 18.7 | 0
2021 | 2 | 25 | 16 | 30 | 29.3 | 155 | 332 | 3 | 164 | 163 | 231 | 65.7 | 0.17 | 431 | 19.5 | 0
2021 | 2 | 25 | 17 | 30 | 27900000000000000 | 75 | 99 | 0 | 64 | 74 | 76 | 8035000000000000 | 0.17 | 146 | 20.6 | 0
2021 | 2 | 25 | 18 | 30 | 27200000000000000 | 0 | 0 | 0 | 0 | 0 | 0 | 95.2 | 0.17 | 0 | 21.3 | 0
2021 | 2 | 25 | 19 | 30 | 26200000000000000 | 0 | 0 | 0 | 0 | 0 | 0 | 110.01 | 0.17 | 0 | 21 | 0
2021 | 2 | 25 | 20 | 30 | 25700000000000000 | 0 | 0 | 0 | 0 | 0 | 0 | 124.83 | 0.17 | 0 | 20700000000000000 | 0
2021 | 2 | 25 | 21 | 30 | 25200000000000000 | 0 | 0 | 0 | 0 | 0 | 0 | 139.65 | 0.17 | 0 | 20.3 | 0
2021 | 2 | 25 | 22 | 30 | 24700000000000000 | 0 | 0 | 0 | 0 | 0 | 0 | 154.43 | 0.17 | 0 | 20.3 | 0
2021 | 2 | 25 | 23 | 30 | 24200000000000000 | 0 | 0 | 0 | 0 | 0 | 0 | 16889000000000000 | 0.17 | 0 | 20 | 0
2021 | 2 | 26 | 0 | 30 | 23.8 | 0 | 0 | 0 | 0 | 0 | 0 | 173.94 | 0.17 | 0 | 19.6 | 0
2021 | 2 | 26 | 1 | 30 | 23400000000000000 | 0 | 0 | 0 | 0 | 0 | 0 | 160.16 | 0.17 | 0 | 19400000000000000 | 0
2021 | 2 | 26 | 2 | 30 | 23 | 0 | 0 | 3 | 0 | 0 | 0 | 145.44 | 0.17 | 0 | 19 | 0
2021 | 2 | 26 | 3 | 30 | 22700000000000000 | 0 | 0 | 3 | 0 | 0 | 0 | 130.63 | 0.17 | 0 | 18.7 | 0
2021 | 2 | 26 | 4 | 30 | 22.5 | 0 | 0 | 0 | 0 | 0 | 0 | 115.79 | 0.17 | 0 | 18400000000000000 | 0
2021 | 2 | 26 | 5 | 30 | 22.5 | 0 | 0 | 0 | 0 | 0 | 0 | 100.97 | 0.17 | 0 | 18.2 | 0
2021 | 2 | 26 | 6 | 30 | 23.3 | 30 | 38 | 0 | 30 | 121 | 38 | 86 | 0.17 | 121 | 18.6 | 0
2021 | 2 | 26 | 7 | 30 | 24.8 | 88 | 258 | 0 | 88 | 532 | 258 | 71.39 | 0.17 | 532 | 18.7 | 0
2021 | 2 | 26 | 8 | 30 | 26.6 | 116 | 509 | 0 | 116 | 717 | 509 | 56.77 | 0.17 | 717 | 18.2 | 0
2021 | 2 | 26 | 9 | 30 | 28400000000000000 | 145 | 727 | 0 | 145 | 788 | 727 | 42.37 | 0.17 | 788 | 17.7 | 0
2021 | 2 | 26 | 10 | 30 | 30200000000000000 | 186 | 884 | 0 | 243 | 653 | 817 | 28.52 | 0.17 | 794 | 17.7 | 0
2021 | 2 | 26 | 11 | 30 | 31.8 | 182 | 984 | 0 | 304 | 494 | 777 | 16.69 | 0.17 | 837 | 17.6 | 0
2021 | 2 | 26 | 12 | 30 | 32800000000000000 | 187 | 999 | 3 | 375 | 405 | 768 | 13.84 | 0.17 | 836 | 17.5 | 0
2021 | 2 | 26 | 13 | 30 | 33.1 | 201 | 928 | 0 | 277 | 642 | 866 | 23490000000000000 | 0.17 | 793 | 17.3 | 0
2021 | 2 | 26 | 14 | 30 | 32.9 | 187 | 789 | 3 | 301 | 489 | 692 | 36.87 | 0.17 | 752 | 17.1 | 8
2021 | 2 | 26 | 15 | 30 | 32.1 | 168 | 586 | 0 | 191 | 597 | 566 | 51.13 | 0.17 | 666 | 16.8 | 0
2021 | 2 | 26 | 16 | 30 | 30400000000000000 | 137 | 343 | 0 | 137 | 501 | 343 | 65.69 | 0.17 | 501 | 17.1 | 0
2021 | 2 | 26 | 17 | 30 | 28200000000000000 | 71 | 103 | 0 | 71 | 190 | 103 | 8035000000000000 | 0.17 | 190 | 19.8 | 25
2021 | 2 | 26 | 18 | 30 | 27200000000000000 | 0 | 0 | 8 | 0 | 0 | 0 | 9521000000000000 | 0.17 | 0 | 19700000000000000 | 0
2021 | 2 | 26 | 19 | 30 | 26.5 | 0 | 0 | 7 | 0 | 0 | 0 | 110.04 | 0.17 | 0 | 19.3 | 0
2021 | 2 | 26 | 20 | 30 | 26.3 | 0 | 0 | 6 | 0 | 0 | 0 | 12488000000000000 | 0.17 | 0 | 19.1 | 0
2021 | 2 | 26 | 21 | 30 | 26 | 0 | 0 | 6 | 0 | 0 | 0 | 139.72 | 0.17 | 0 | 19.1 | 0
2021 | 2 | 26 | 22 | 30 | 25400000000000000 | 0 | 0 | 6 | 0 | 0 | 0 | 154.51 | 0.17 | 0 | 19200000000000000 | 0
2021 | 2 | 26 | 23 | 30 | 24.6 | 0 | 0 | 7 | 0 | 0 | 0 | 169.05 | 0.17 | 0 | 18900000000000000 | 0
2021 | 2 | 27 | 0 | 30 | 24 | 0 | 0 | 7 | 0 | 0 | 0 | 174.15 | 0.17 | 0 | 18900000000000000 | 0
2021 | 2 | 27 | 1 | 30 | 23.6 | 0 | 0 | 8 | 0 | 0 | 0 | 160.18 | 0.17 | 0 | 19.1 | 0
2021 | 2 | 27 | 2 | 30 | 23.1 | 0 | 0 | 7 | 0 | 0 | 0 | 145.43 | 0.17 | 0 | 19 | 0
2021 | 2 | 27 | 3 | 30 | 22.6 | 0 | 0 | 8 | 0 | 0 | 0 | 130.59 | 0.17 | 0 | 18.8 | 0
2021 | 2 | 27 | 4 | 30 | 22200000000000000 | 0 | 0 | 5 | 0 | 0 | 0 | 11574000000000000 | 0.17 | 0 | 18.7 | 0
2021 | 2 | 27 | 5 | 30 | 22.1 | 0 | 0 | 4 | 0 | 0 | 0 | 100.91 | 0.17 | 0 | 18.5 | 0
2021 | 2 | 27 | 6 | 30 | 22.6 | 30 | 36 | 5 | 8 | 0 | 8 | 85.93 | 0.17 | 83 | 18.5 | 100
2021 | 2 | 27 | 7 | 30 | 23700000000000000 | 97 | 256 | 5 | 68 | 2 | 69 | 71.3 | 0.17 | 495 | 18.2 | 0
2021 | 2 | 27 | 8 | 30 | 25.6 | 121 | 510 | 4 | 85 | 0 | 85 | 56660000000000000 | 0.17 | 707 | 17.8 | 0
2021 | 2 | 27 | 9 | 30 | 28.1 | 140 | 732 | 3 | 351 | 168 | 475 | 42.22 | 0.17 | 799 | 17.1 | 0
2021 | 2 | 27 | 10 | 30 | 30.1 | 167 | 892 | 3 | 444 | 260 | 673 | 28310000000000000 | 0.17 | 824 | 16900000000000000 | 25
2021 | 2 | 27 | 11 | 30 | 31.3 | 177 | 986 | 8 | 499 | 234 | 724 | 16.37 | 0.17 | 843 | 17.1 | 75
2021 | 2 | 27 | 12 | 30 | 31.8 | 197 | 995 | 3 | 493 | 198 | 686 | 13.5 | 0.17 | 821 | 17.3 | 50
2021 | 2 | 27 | 13 | 30 | 31700000000000000 | 225 | 918 | 8 | 428 | 276 | 681 | 23.32 | 0.17 | 755 | 17400000000000000 | 50
2021 | 2 | 27 | 14 | 30 | 31.3 | 211 | 777 | 7 | 320 | 500 | 720 | 36.79 | 0.17 | 707 | 17.5 | 8
2021 | 2 | 27 | 15 | 30 | 30400000000000000 | 187 | 576 | 8 | 176 | 120 | 251 | 51.09 | 0.17 | 619 | 17.6 | 0
2021 | 2 | 27 | 16 | 30 | 28.8 | 148 | 337 | 7 | 120 | 16 | 127 | 65.67 | 0.17 | 458 | 18.1 | 0
2021 | 2 | 27 | 17 | 30 | 26.8 | 72 | 101 | 7 | 40 | 0 | 40 | 8035000000000000 | 0.17 | 172 | 20.1 | 67
2021 | 2 | 27 | 18 | 30 | 25900000000000000 | 0 | 0 | 7 | 0 | 0 | 0 | 95.23 | 0.17 | 0 | 20.5 | 0
2021 | 2 | 27 | 19 | 30 | 25200000000000000 | 0 | 0 | 8 | 0 | 0 | 0 | 11007000000000000 | 0.17 | 0 | 20200000000000000 | 0
2021 | 2 | 27 | 20 | 30 | 24.8 | 0 | 0 | 8 | 0 | 0 | 0 | 124.92 | 0.17 | 0 | 20 | 0
2021 | 2 | 27 | 21 | 30 | 24.5 | 0 | 0 | 7 | 0 | 0 | 0 | 139.78 | 0.17 | 0 | 20 | 0
2021 | 2 | 27 | 22 | 30 | 24.3 | 0 | 0 | 8 | 0 | 0 | 0 | 154.6 | 0.17 | 0 | 19900000000000000 | 0
2021 | 2 | 27 | 23 | 30 | 24 | 0 | 0 | 8 | 0 | 0 | 0 | 169.21 | 0.17 | 0 | 19700000000000000 | 0
2021 | 2 | 28 | 0 | 30 | 23700000000000000 | 0 | 0 | 8 | 0 | 0 | 0 | 174.34 | 0.17 | 0 | 19700000000000000 | 0
2021 | 2 | 28 | 1 | 30 | 23400000000000000 | 0 | 0 | 8 | 0 | 0 | 0 | 160.19 | 0.17 | 0 | 19.3 | 0
2021 | 2 | 28 | 2 | 30 | 23.1 | 0 | 0 | 8 | 0 | 0 | 0 | 145.4 | 0.17 | 0 | 19.3 | 0
2021 | 2 | 28 | 3 | 30 | 22.8 | 0 | 0 | 7 | 0 | 0 | 0 | 130.55 | 0.17 | 0 | 19.3 | 0
2021 | 2 | 28 | 4 | 30 | 22.6 | 0 | 0 | 7 | 0 | 0 | 0 | 115.69 | 0.17 | 0 | 19.1 | 0
2021 | 2 | 28 | 5 | 30 | 22700000000000000 | 0 | 0 | 7 | 0 | 0 | 0 | 100.84 | 0.17 | 0 | 19 | 0
2021 | 2 | 28 | 6 | 30 | 23400000000000000 | 30 | 34 | 7 | 18 | 0 | 18 | 8585000000000000 | 0.17 | 59 | 19.3 | 100
2021 | 2 | 28 | 7 | 30 | 24.5 | 117 | 247 | 8 | 107 | 34 | 118 | 71.2 | 0.17 | 402 | 19.3 | 33
2021 | 2 | 28 | 8 | 30 | 25700000000000000 | 158 | 495 | 3 | 247 | 118 | 312 | 56.54 | 0.17 | 611 | 19.1 | 0
2021 | 2 | 28 | 9 | 30 | 27 | 179 | 716 | 3 | 354 | 264 | 550 | 42.07 | 0.17 | 724 | 18400000000000000 | 0
2021 | 2 | 28 | 10 | 30 | 28.3 | 193 | 882 | 8 | 437 | 285 | 688 | 28.11 | 0.17 | 781 | 17900000000000000 | 58
2021 | 2 | 28 | 11 | 30 | 29.5 | 195 | 979 | 7 | 477 | 343 | 807 | 16.05 | 0.17 | 816 | 17.6 | 58
2021 | 2 | 28 | 12 | 30 | 30400000000000000 | 194 | 996 | 7 | 448 | 425 | 862 | 13.16 | 0.17 | 824 | 17.6 | 33
2021 | 2 | 28 | 13 | 30 | 30.8 | 192 | 930 | 7 | 217 | 16 | 232 | 23.16 | 0.17 | 803 | 17.5 | 8
2021 | 2 | 28 | 14 | 30 | 30700000000000000 | 179 | 789 | 8 | 337 | 114 | 428 | 36.71 | 0.17 | 761 | 17400000000000000 | 42
2021 | 2 | 28 | 15 | 30 | 30 | 162 | 586 | 7 | 182 | 622 | 573 | 51050000000000000 | 0.17 | 674 | 17400000000000000 | 17
2021 | 2 | 28 | 16 | 30 | 28.5 | 137 | 342 | 0 | 137 | 498 | 342 | 65.66 | 0.17 | 498 | 17.8 | 0
2021 | 2 | 28 | 17 | 30 | 26.8 | 69 | 103 | 0 | 69 | 203 | 103 | 80.36 | 0.17 | 203 | 19700000000000000 | 0
2021 | 2 | 28 | 18 | 30 | 26.1 | 0 | 0 | 0 | 0 | 0 | 0 | 95.25 | 0.17 | 0 | 19.8 | 0
2021 | 2 | 28 | 19 | 30 | 25.6 | 0 | 0 | 0 | 0 | 0 | 0 | 11010000000000000 | 0.17 | 0 | 19.5 | 0
2021 | 2 | 28 | 20 | 30 | 25200000000000000 | 0 | 0 | 7 | 0 | 0 | 0 | 124.97 | 0.17 | 0 | 19.3 | 0
2021 | 2 | 28 | 21 | 30 | 24.8 | 0 | 0 | 5 | 0 | 0 | 0 | 139.84 | 0.17 | 0 | 18900000000000000 | 0
2021 | 2 | 28 | 22 | 30 | 24.5 | 0 | 0 | 8 | 0 | 0 | 0 | 154.68 | 0.17 | 0 | 18.7 | 0
2021 | 2 | 28 | 23 | 30 | 24.3 | 0 | 0 | 7 | 0 | 0 | 0 | 169.36 | 0.17 | 0 | 18.8 | 0
2021 | 3 | 1 | 0 | 30 | 23900000000000000 | 0 | 0 | 7 | 0 | 0 | 0 | 174.51 | 0.17 | 0 | 18900000000000000 | 0
2021 | 3 | 1 | 1 | 30 | 23400000000000000 | 0 | 0 | 7 | 0 | 0 | 0 | 16020000000000000 | 0.17 | 0 | 19200000000000000 | 0
2021 | 3 | 1 | 2 | 30 | 23 | 0 | 0 | 7 | 0 | 0 | 0 | 145.37 | 0.17 | 0 | 19.1 | 0
2021 | 3 | 1 | 3 | 30 | 22700000000000000 | 0 | 0 | 8 | 0 | 0 | 0 | 130.51 | 0.17 | 0 | 18900000000000000 | 0
2021 | 3 | 1 | 4 | 30 | 22.6 | 0 | 0 | 3 | 0 | 0 | 0 | 115.63 | 0.17 | 0 | 18.8 | 0
2021 | 3 | 1 | 5 | 30 | 22700000000000000 | 0 | 0 | 3 | 0 | 0 | 0 | 100.77 | 0.17 | 0 | 18.8 | 0
2021 | 3 | 1 | 6 | 30 | 23200000000000000 | 29 | 33 | 3 | 26 | 30 | 28 | 85.77 | 0.17 | 50 | 19 | 75
2021 | 3 | 1 | 7 | 30 | 24 | 132 | 243 | 8 | 103 | 118 | 141 | 7110000000000000 | 0.17 | 343 | 18900000000000000 | 50
2021 | 3 | 1 | 8 | 30 | 25 | 186 | 486 | 7 | 52 | 0 | 52 | 56.42 | 0.17 | 542 | 19 | 0
2021 | 3 | 1 | 9 | 30 | 26200000000000000 | 217 | 701 | 7 | 290 | 31 | 313 | 41.92 | 0.17 | 650 | 18.7 | 0
2021 | 3 | 1 | 10 | 30 | 27.3 | 255 | 859 | 5 | 148 | 4 | 152 | 27900000000000000 | 0.17 | 684 | 18.7 | 0
2021 | 3 | 1 | 11 | 30 | 28 | 264 | 953 | 8 | 325 | 41 | 364 | 15.73 | 0.17 | 716 | 18.8 | 75
2021 | 3 | 1 | 12 | 30 | 28 | 296 | 959 | 3 | 372 | 44 | 415 | 12.83 | 0.17 | 680 | 18.8 | 8
2021 | 3 | 1 | 13 | 30 | 27400000000000000 | 348 | 876 | 3 | 417 | 178 | 581 | 23.01 | 0.17 | 574 | 18.8 | 33
2021 | 3 | 1 | 14 | 30 | 26700000000000000 | 328 | 738 | 7 | 350 | 431 | 696 | 36.64 | 0.17 | 511 | 19 | 8
2021 | 3 | 1 | 15 | 30 | 25900000000000000 | 285 | 544 | 0 | 286 | 402 | 539 | 51.02 | 0.17 | 411 | 19.3 | 25
2021 | 3 | 1 | 16 | 30 | 25.1 | 203 | 312 | 7 | 202 | 254 | 307 | 65.65 | 0.17 | 265 | 19700000000000000 | 92
2021 | 3 | 1 | 17 | 30 | 24200000000000000 | 74 | 87 | 8 | 70 | 67 | 81 | 80.37 | 0.17 | 77 | 20.1 | 83
2021 | 3 | 1 | 18 | 30 | 23700000000000000 | 0 | 0 | 7 | 0 | 0 | 0 | 95.28 | 0.17 | 0 | 19.8 | 0
2021 | 3 | 1 | 19 | 30 | 23.3 | 0 | 0 | 7 | 0 | 0 | 0 | 110.14 | 0.17 | 0 | 19700000000000000 | 0
2021 | 3 | 1 | 20 | 30 | 23.1 | 0 | 0 | 7 | 0 | 0 | 0 | 125.01 | 0.17 | 0 | 19.6 | 0
2021 | 3 | 1 | 21 | 30 | 23 | 0 | 0 | 7 | 0 | 0 | 0 | 139.9 | 0.17 | 0 | 19.5 | 0
2021 | 3 | 1 | 22 | 30 | 23 | 0 | 0 | 7 | 0 | 0 | 0 | 154.77 | 0.17 | 0 | 19.3 | 0
2021 | 3 | 1 | 23 | 30 | 22900000000000000 | 0 | 0 | 4 | 0 | 0 | 0 | 169.51 | 0.17 | 0 | 19200000000000000 | 0
2021 | 3 | 2 | 0 | 30 | 22700000000000000 | 0 | 0 | 7 | 0 | 0 | 0 | 174.65 | 0.17 | 0 | 19.1 | 0
2021 | 3 | 2 | 1 | 30 | 22400000000000000 | 0 | 0 | 8 | 0 | 0 | 0 | 160.19 | 0.17 | 0 | 18900000000000000 | 0
2021 | 3 | 2 | 2 | 30 | 22200000000000000 | 0 | 0 | 8 | 0 | 0 | 0 | 145.34 | 0.17 | 0 | 18.8 | 0
2021 | 3 | 2 | 3 | 30 | 22.1 | 0 | 0 | 8 | 0 | 0 | 0 | 130.46 | 0.17 | 0 | 18.7 | 0
2021 | 3 | 2 | 4 | 30 | 22 | 0 | 0 | 8 | 0 | 0 | 0 | 11557000000000000 | 0.17 | 0 | 18.7 | 0
2021 | 3 | 2 | 5 | 30 | 22.1 | 0 | 0 | 8 | 0 | 0 | 0 | 100.7 | 0.17 | 0 | 18.7 | 0
2021 | 3 | 2 | 6 | 30 | 22.5 | 29 | 32 | 4 | 16 | 0 | 16 | 85.69 | 0.17 | 42 | 18900000000000000 | 100
2021 | 3 | 2 | 7 | 30 | 23.1 | 136 | 242 | 7 | 127 | 131 | 170 | 71 | 0.17 | 326 | 18.8 | 8
2021 | 3 | 2 | 8 | 30 | 23700000000000000 | 194 | 486 | 4 | 243 | 92 | 294 | 56.31 | 0.17 | 527 | 18.7 | 0
2021 | 3 | 2 | 9 | 30 | 24.6 | 223 | 704 | 4 | 326 | 53 | 366 | 41.77 | 0.17 | 645 | 18.3 | 0
2021 | 3 | 2 | 10 | 30 | 25.6 | 247 | 867 | 8 | 335 | 26 | 358 | 27.7 | 0.17 | 700 | 18 | 0
2021 | 3 | 2 | 11 | 30 | 26700000000000000 | 252 | 962 | 4 | 308 | 20 | 327 | 15.41 | 0.17 | 736 | 17.7 | 0
2021 | 3 | 2 | 12 | 30 | 27700000000000000 | 262 | 975 | 8 | 377 | 28 | 404 | 12.49 | 0.17 | 730 | 17.6 | 0
2021 | 3 | 2 | 13 | 30 | 28.3 | 286 | 900 | 7 | 473 | 173 | 632 | 22.86 | 0.17 | 666 | 17.7 | 50
2021 | 3 | 2 | 14 | 30 | 28.3 | 264 | 762 | 8 | 264 | 24 | 283 | 36.57 | 0.17 | 620 | 17.6 | 0
2021 | 3 | 2 | 15 | 30 | 27700000000000000 | 231 | 563 | 7 | 295 | 183 | 410 | 50.99 | 0.17 | 527 | 17.6 | 50
2021 | 3 | 2 | 16 | 30 | 26.6 | 176 | 327 | 8 | 170 | 94 | 209 | 65.65 | 0.17 | 367 | 18 | 58
2021 | 3 | 2 | 17 | 30 | 25.3 | 73 | 95 | 4 | 54 | 9 | 56 | 80.38 | 0.17 | 130 | 19200000000000000 | 100
2021 | 3 | 2 | 18 | 30 | 24.6 | 0 | 0 | 7 | 0 | 0 | 0 | 95.3 | 0.17 | 0 | 18.8 | 0
2021 | 3 | 2 | 19 | 30 | 23900000000000000 | 0 | 0 | 7 | 0 | 0 | 0 | 110.17 | 0.17 | 0 | 18400000000000000 | 0
2021 | 3 | 2 | 20 | 30 | 23400000000000000 | 0 | 0 | 3 | 0 | 0 | 0 | 125.06 | 0.17 | 0 | 18.2 | 0
2021 | 3 | 2 | 21 | 30 | 22900000000000000 | 0 | 0 | 7 | 0 | 0 | 0 | 139.96 | 0.17 | 0 | 17900000000000000 | 0
2021 | 3 | 2 | 22 | 30 | 22.5 | 0 | 0 | 7 | 0 | 0 | 0 | 154.84 | 0.17 | 0 | 17.7 | 0
2021 | 3 | 2 | 23 | 30 | 22.1 | 0 | 0 | 7 | 0 | 0 | 0 | 16964000000000000 | 0.17 | 0 | 17.5 | 0
2021 | 3 | 3 | 0 | 30 | 21.8 | 0 | 0 | 4 | 0 | 0 | 0 | 174.77 | 0.17 | 0 | 17.3 | 0
2021 | 3 | 3 | 1 | 30 | 21700000000000000 | 0 | 0 | 4 | 0 | 0 | 0 | 160.18 | 0.17 | 0 | 17.3 | 0
2021 | 3 | 3 | 2 | 30 | 21.6 | 0 | 0 | 8 | 0 | 0 | 0 | 145.3 | 0.17 | 0 | 17.3 | 0
2021 | 3 | 3 | 3 | 30 | 21400000000000000 | 0 | 0 | 8 | 0 | 0 | 0 | 130.4 | 0.17 | 0 | 17.2 | 0
2021 | 3 | 3 | 4 | 30 | 21.1 | 0 | 0 | 3 | 0 | 0 | 0 | 115.51 | 0.17 | 0 | 17.2 | 0
2021 | 3 | 3 | 5 | 30 | 21200000000000000 | 0 | 0 | 4 | 0 | 0 | 0 | 100.62 | 0.17 | 0 | 17.1 | 0
2021 | 3 | 3 | 6 | 30 | 22 | 29 | 33 | 4 | 11 | 0 | 11 | 8560000000000000 | 0.17 | 50 | 17.6 | 100
2021 | 3 | 3 | 7 | 30 | 23200000000000000 | 140 | 243 | 8 | 8 | 0 | 8 | 70.9 | 0.17 | 315 | 17.5 | 0
2021 | 3 | 3 | 8 | 30 | 24.5 | 210 | 482 | 8 | 196 | 26 | 210 | 56.19 | 0.17 | 489 | 17.3 | 0
2021 | 3 | 3 | 9 | 30 | 25900000000000000 | 258 | 695 | 8 | 109 | 0 | 109 | 41.62 | 0.17 | 585 | 16900000000000000 | 0
2021 | 3 | 3 | 10 | 30 | 27.1 | 308 | 850 | 8 | 253 | 14 | 265 | 27.5 | 0.17 | 611 | 16.8 | 0
2021 | 3 | 3 | 11 | 30 | 28 | 330 | 939 | 4 | 352 | 33 | 384 | 15.09 | 0.17 | 631 | 16900000000000000 | 50
2021 | 3 | 3 | 12 | 30 | 28400000000000000 | 326 | 956 | 3 | 479 | 87 | 564 | 12.16 | 0.17 | 644 | 17 | 8
2021 | 3 | 3 | 13 | 30 | 28.5 | 318 | 891 | 3 | 455 | 334 | 763 | 22.72 | 0.17 | 621 | 17.1 | 0
2021 | 3 | 3 | 14 | 30 | 28200000000000000 | 303 | 751 | 8 | 266 | 22 | 284 | 36.51 | 0.17 | 557 | 17 | 0
2021 | 3 | 3 | 15 | 30 | 27700000000000000 | 262 | 554 | 0 | 271 | 412 | 530 | 50.97 | 0.17 | 463 | 17.1 | 0
2021 | 3 | 3 | 16 | 30 | 26700000000000000 | 197 | 317 | 0 | 197 | 290 | 317 | 65.65 | 0.17 | 290 | 17.3 | 0
2021 | 3 | 3 | 17 | 30 | 25400000000000000 | 72 | 87 | 0 | 72 | 88 | 87 | 80.39 | 0.17 | 88 | 18.6 | 0
2021 | 3 | 3 | 18 | 30 | 24.8 | 0 | 0 | 0 | 0 | 0 | 0 | 95.33 | 0.17 | 0 | 18400000000000000 | 0
2021 | 3 | 3 | 19 | 30 | 23900000000000000 | 0 | 0 | 0 | 0 | 0 | 0 | 11021000000000000 | 0.17 | 0 | 18.3 | 0
2021 | 3 | 3 | 20 | 30 | 23400000000000000 | 0 | 0 | 7 | 0 | 0 | 0 | 125.11 | 0.17 | 0 | 18.2 | 0
2021 | 3 | 3 | 21 | 30 | 23.1 | 0 | 0 | 0 | 0 | 0 | 0 | 140.01 | 0.17 | 0 | 18.1 | 0
2021 | 3 | 3 | 22 | 30 | 22.8 | 0 | 0 | 0 | 0 | 0 | 0 | 15492000000000000 | 0.17 | 0 | 17.8 | 0
2021 | 3 | 3 | 23 | 30 | 22700000000000000 | 0 | 0 | 7 | 0 | 0 | 0 | 169.76 | 0.17 | 0 | 17.7 | 0
2021 | 3 | 4 | 0 | 30 | 22400000000000000 | 0 | 0 | 7 | 0 | 0 | 0 | 174.86 | 0.17 | 0 | 17.5 | 0
2021 | 3 | 4 | 1 | 30 | 22.1 | 0 | 0 | 4 | 0 | 0 | 0 | 160.15 | 0.17 | 0 | 17.5 | 0
2021 | 3 | 4 | 2 | 30 | 21700000000000000 | 0 | 0 | 4 | 0 | 0 | 0 | 145.26 | 0.17 | 0 | 17.5 | 0
2021 | 3 | 4 | 3 | 30 | 21400000000000000 | 0 | 0 | 8 | 0 | 0 | 0 | 130.35 | 0.17 | 0 | 17.5 | 0
2021 | 3 | 4 | 4 | 30 | 21200000000000000 | 0 | 0 | 8 | 0 | 0 | 0 | 115.44 | 0.17 | 0 | 17400000000000000 | 0
2021 | 3 | 4 | 5 | 30 | 21200000000000000 | 0 | 0 | 8 | 0 | 0 | 0 | 100.55 | 0.17 | 0 | 17.2 | 0
2021 | 3 | 4 | 6 | 30 | 21900000000000000 | 23 | 25 | 4 | 12 | 2 | 12 | 85.52 | 0.17 | 26 | 17.3 | 100
2021 | 3 | 4 | 7 | 30 | 23.1 | 165 | 226 | 4 | 10 | 0 | 10 | 70.8 | 0.17 | 187 | 17.1 | 0
2021 | 3 | 4 | 8 | 30 | 24.6 | 291 | 454 | 4 | 80 | 0 | 80 | 56.07 | 0.17 | 292 | 16.8 | 0
2021 | 3 | 4 | 9 | 30 | 26 | 382 | 659 | 4 | 149 | 2 | 150 | 41480000000000000 | 0.17 | 370 | 16.6 | 0
2021 | 3 | 4 | 10 | 30 | 27.1 | 439 | 817 | 4 | 243 | 13 | 255 | 27.3 | 0.17 | 425 | 16.5 | 0
2021 | 3 | 4 | 11 | 30 | 27900000000000000 | 469 | 906 | 4 | 457 | 60 | 515 | 14.77 | 0.17 | 452 | 16.6 | 0
2021 | 3 | 4 | 12 | 30 | 28.6 | 439 | 926 | 3 | 518 | 165 | 679 | 11.83 | 0.17 | 498 | 16.7 | 0
2021 | 3 | 4 | 13 | 30 | 29 | 376 | 875 | 4 | 449 | 72 | 515 | 22.59 | 0.17 | 541 | 16.8 | 0
2021 | 3 | 4 | 14 | 30 | 28.8 | 355 | 736 | 3 | 389 | 299 | 630 | 36.45 | 0.17 | 474 | 16.7 | 0
2021 | 3 | 4 | 15 | 30 | 28.3 | 304 | 540 | 0 | 295 | 290 | 478 | 50.95 | 0.17 | 375 | 16.7 | 0
2021 | 3 | 4 | 16 | 30 | 27200000000000000 | 215 | 304 | 8 | 102 | 5 | 104 | 65.65 | 0.17 | 216 | 17 | 75
2021 | 3 | 4 | 17 | 30 | 25.8 | 64 | 72 | 8 | 37 | 2 | 37 | 80.41 | 0.17 | 50 | 18.5 | 100
2021 | 3 | 4 | 18 | 30 | 25.1 | 0 | 0 | 7 | 0 | 0 | 0 | 9535000000000000 | 0.17 | 0 | 18.5 | 0
2021 | 3 | 4 | 19 | 30 | 24.3 | 0 | 0 | 6 | 0 | 0 | 0 | 11024000000000000 | 0.17 | 0 | 18.3 | 0
2021 | 3 | 4 | 20 | 30 | 23900000000000000 | 0 | 0 | 7 | 0 | 0 | 0 | 125.15 | 0.17 | 0 | 18.2 | 0
2021 | 3 | 4 | 21 | 30 | 23.5 | 0 | 0 | 8 | 0 | 0 | 0 | 140.07 | 0.17 | 0 | 18.2 | 0
2021 | 3 | 4 | 22 | 30 | 23200000000000000 | 0 | 0 | 8 | 0 | 0 | 0 | 154.99 | 0.17 | 0 | 18.2 | 0
2021 | 3 | 4 | 23 | 30 | 23 | 0 | 0 | 4 | 0 | 0 | 0 | 169.87 | 0.17 | 0 | 18.2 | 0
2021 | 3 | 5 | 0 | 30 | 22.8 | 0 | 0 | 4 | 0 | 0 | 0 | 17492000000000000 | 0.17 | 0 | 18.1 | 0
2021 | 3 | 5 | 1 | 30 | 22700000000000000 | 0 | 0 | 4 | 0 | 0 | 0 | 160.12 | 0.17 | 0 | 18.1 | 0
2021 | 3 | 5 | 2 | 30 | 22700000000000000 | 0 | 0 | 4 | 0 | 0 | 0 | 145.21 | 0.17 | 0 | 18 | 0
2021 | 3 | 5 | 3 | 30 | 22.5 | 0 | 0 | 4 | 0 | 0 | 0 | 130.28 | 0.17 | 0 | 17900000000000000 | 0
2021 | 3 | 5 | 4 | 30 | 22.1 | 0 | 0 | 3 | 0 | 0 | 0 | 115.37 | 0.17 | 0 | 18.1 | 0
2021 | 3 | 5 | 5 | 30 | 22 | 0 | 0 | 8 | 0 | 0 | 0 | 100.47 | 0.17 | 0 | 17.8 | 0
2021 | 3 | 5 | 6 | 30 | 22.6 | 10 | 10 | 8 | 10 | 2 | 10 | 85.43 | 0.17 | 2 | 17900000000000000 | 100
2021 | 3 | 5 | 7 | 30 | 23.6 | 148 | 163 | 8 | 48 | 0 | 48 | 70.7 | 0.17 | 46 | 17.5 | 0
2021 | 3 | 5 | 8 | 30 | 24900000000000000 | 334 | 403 | 4 | 46 | 0 | 46 | 55.95 | 0.17 | 124 | 17.3 | 0
2021 | 3 | 5 | 9 | 30 | 26.3 | 468 | 623 | 4 | 195 | 7 | 200 | 41.33 | 0.17 | 206 | 17.3 | 0
2021 | 3 | 5 | 10 | 30 | 27700000000000000 | 548 | 784 | 4 | 355 | 32 | 383 | 27.1 | 0.17 | 265 | 17.3 | 0
2021 | 3 | 5 | 11 | 30 | 28.8 | 582 | 876 | 4 | 341 | 21 | 361 | 14.46 | 0.17 | 304 | 17400000000000000 | 0
2021 | 3 | 5 | 12 | 30 | 29400000000000000 | 592 | 888 | 3 | 472 | 103 | 573 | 11.5 | 0.17 | 302 | 17.5 | 17
2021 | 3 | 5 | 13 | 30 | 29.6 | 580 | 814 | 0 | 580 | 253 | 814 | 22.46 | 0.17 | 253 | 17400000000000000 | 50
2021 | 3 | 5 | 14 | 30 | 29200000000000000 | 512 | 670 | 7 | 512 | 196 | 670 | 36.4 | 0.17 | 196 | 17400000000000000 | 100
2021 | 3 | 5 | 15 | 30 | 28.5 | 385 | 465 | 0 | 385 | 127 | 465 | 50.93 | 0.17 | 127 | 17.5 | 8
2021 | 3 | 5 | 16 | 30 | 27400000000000000 | 200 | 223 | 0 | 200 | 56 | 223 | 65.65 | 0.17 | 56 | 17900000000000000 | 0
2021 | 3 | 5 | 17 | 30 | 26.1 | 32 | 33 | 4 | 32 | 8 | 33 | 80.43 | 0.17 | 8 | 19.1 | 100
2021 | 3 | 5 | 18 | 30 | 25400000000000000 | 0 | 0 | 7 | 0 | 0 | 0 | 95.38 | 0.17 | 0 | 19.6 | 0
2021 | 3 | 5 | 19 | 30 | 24.5 | 0 | 0 | 7 | 0 | 0 | 0 | 110.28 | 0.17 | 0 | 19.6 | 0
2021 | 3 | 5 | 20 | 30 | 24.1 | 0 | 0 | 7 | 0 | 0 | 0 | 125.2 | 0.17 | 0 | 19400000000000000 | 0
2021 | 3 | 5 | 21 | 30 | 23.8 | 0 | 0 | 0 | 0 | 0 | 0 | 140.13 | 0.17 | 0 | 19200000000000000 | 0
2021 | 3 | 5 | 22 | 30 | 23.5 | 0 | 0 | 3 | 0 | 0 | 0 | 155.06 | 0.17 | 0 | 19 | 0
2021 | 3 | 5 | 23 | 30 | 23.3 | 0 | 0 | 3 | 0 | 0 | 0 | 169.97 | 0.17 | 0 | 18900000000000000 | 0
2021 | 3 | 6 | 0 | 30 | 23 | 0 | 0 | 3 | 0 | 0 | 0 | 17495000000000000 | 0.17 | 0 | 18.8 | 0
2021 | 3 | 6 | 1 | 30 | 22.8 | 0 | 0 | 3 | 0 | 0 | 0 | 160.08 | 0.17 | 0 | 18.7 | 0
2021 | 3 | 6 | 2 | 30 | 22.5 | 0 | 0 | 4 | 0 | 0 | 0 | 145.15 | 0.17 | 0 | 18.5 | 0
2021 | 3 | 6 | 3 | 30 | 22.3 | 0 | 0 | 4 | 0 | 0 | 0 | 130.22 | 0.17 | 0 | 18.2 | 0
2021 | 3 | 6 | 4 | 30 | 22.1 | 0 | 0 | 4 | 0 | 0 | 0 | 115.29 | 0.17 | 0 | 18 | 0
2021 | 3 | 6 | 5 | 30 | 22.1 | 0 | 0 | 3 | 0 | 0 | 0 | 100.38 | 0.17 | 0 | 17.8 | 0
2021 | 3 | 6 | 6 | 30 | 23 | 15 | 16 | 4 | 14 | 2 | 14 | 85.34 | 0.17 | 8 | 18 | 100
2021 | 3 | 6 | 7 | 30 | 24400000000000000 | 169 | 206 | 0 | 165 | 109 | 201 | 7060000000000000 | 0.17 | 112 | 17.3 | 8
2021 | 3 | 6 | 8 | 30 | 26.1 | 305 | 453 | 0 | 305 | 263 | 453 | 55.83 | 0.17 | 263 | 16900000000000000 | 0
2021 | 3 | 6 | 9 | 30 | 27700000000000000 | 377 | 668 | 0 | 377 | 387 | 668 | 41.18 | 0.17 | 387 | 17 | 0
2021 | 3 | 6 | 10 | 30 | 29.1 | 419 | 827 | 0 | 412 | 381 | 752 | 26900000000000000 | 0.17 | 458 | 17.1 | 0
2021 | 3 | 6 | 11 | 30 | 30200000000000000 | 424 | 920 | 0 | 424 | 512 | 920 | 14.14 | 0.17 | 512 | 17.1 | 0
2021 | 3 | 6 | 12 | 30 | 30900000000000000 | 416 | 936 | 0 | 416 | 530 | 936 | 11.18 | 0.17 | 530 | 17.1 | 0
2021 | 3 | 6 | 13 | 30 | 31.1 | 399 | 871 | 0 | 399 | 510 | 871 | 22330000000000000 | 0.17 | 510 | 17.1 | 0
2021 | 3 | 6 | 14 | 30 | 30700000000000000 | 359 | 735 | 0 | 370 | 376 | 673 | 36.35 | 0.17 | 467 | 17 | 0
2021 | 3 | 6 | 15 | 30 | 30 | 299 | 540 | 0 | 299 | 382 | 540 | 50.92 | 0.17 | 382 | 17 | 0
2021 | 3 | 6 | 16 | 30 | 28900000000000000 | 205 | 309 | 0 | 197 | 224 | 289 | 65.66 | 0.17 | 252 | 17.6 | 8
2021 | 3 | 6 | 17 | 30 | 27700000000000000 | 67 | 80 | 3 | 64 | 74 | 76 | 80.45 | 0.17 | 80 | 19 | 100
2021 | 3 | 6 | 18 | 30 | 27200000000000000 | 0 | 0 | 7 | 0 | 0 | 0 | 95.41 | 0.17 | 0 | 18.7 | 0
2021 | 3 | 6 | 19 | 30 | 26400000000000000 | 0 | 0 | 8 | 0 | 0 | 0 | 11032000000000000 | 0.17 | 0 | 18.2 | 0
2021 | 3 | 6 | 20 | 30 | 25.8 | 0 | 0 | 8 | 0 | 0 | 0 | 125.25 | 0.17 | 0 | 18.2 | 0
2021 | 3 | 6 | 21 | 30 | 25200000000000000 | 0 | 0 | 3 | 0 | 0 | 0 | 140.18 | 0.17 | 0 | 18.2 | 0
2021 | 3 | 6 | 22 | 30 | 24.5 | 0 | 0 | 8 | 0 | 0 | 0 | 155.12 | 0.17 | 0 | 18.2 | 0
2021 | 3 | 6 | 23 | 30 | 23900000000000000 | 0 | 0 | 4 | 0 | 0 | 0 | 170.05 | 0.17 | 0 | 18.3 | 0
2021 | 3 | 7 | 0 | 30 | 23.3 | 0 | 0 | 4 | 0 | 0 | 0 | 17495000000000000 | 0.17 | 0 | 18.3 | 0
2021 | 3 | 7 | 1 | 30 | 22.8 | 0 | 0 | 8 | 0 | 0 | 0 | 160.03 | 0.17 | 0 | 18.1 | 0
2021 | 3 | 7 | 2 | 30 | 22400000000000000 | 0 | 0 | 7 | 0 | 0 | 0 | 145.09 | 0.17 | 0 | 17900000000000000 | 0
2021 | 3 | 7 | 3 | 30 | 22 | 0 | 0 | 7 | 0 | 0 | 0 | 130.15 | 0.17 | 0 | 17.7 | 0
2021 | 3 | 7 | 4 | 30 | 21.8 | 0 | 0 | 7 | 0 | 0 | 0 | 115.22 | 0.17 | 0 | 17.6 | 0
2021 | 3 | 7 | 5 | 30 | 22200000000000000 | 0 | 0 | 8 | 0 | 0 | 0 | 100.3 | 0.17 | 0 | 17.6 | 0
2021 | 3 | 7 | 6 | 30 | 23700000000000000 | 31 | 38 | 8 | 28 | 45 | 32 | 85.25 | 0.17 | 80 | 17900000000000000 | 100
2021 | 3 | 7 | 7 | 30 | 25900000000000000 | 116 | 258 | 4 | 80 | 2 | 81 | 70.49 | 0.17 | 426 | 17900000000000000 | 25
2021 | 3 | 7 | 8 | 30 | 28 | 148 | 509 | 4 | 109 | 1 | 110 | 55.7 | 0.17 | 640 | 18.2 | 0
2021 | 3 | 7 | 9 | 30 | 29.8 | 170 | 729 | 5 | 334 | 77 | 392 | 41.04 | 0.17 | 741 | 18.2 | 0
2021 | 3 | 7 | 10 | 30 | 31 | 190 | 890 | 8 | 465 | 180 | 626 | 26.71 | 0.17 | 784 | 18.3 | 0
2021 | 3 | 7 | 11 | 30 | 31.3 | 190 | 984 | 8 | 387 | 71 | 456 | 13.83 | 0.17 | 818 | 18.2 | 0
2021 | 3 | 7 | 12 | 30 | 31 | 186 | 998 | 7 | 400 | 54 | 453 | 10.86 | 0.17 | 827 | 18.2 | 0
2021 | 3 | 7 | 13 | 30 | 30400000000000000 | 186 | 928 | 8 | 437 | 146 | 572 | 22.22 | 0.17 | 802 | 18400000000000000 | 42
2021 | 3 | 7 | 14 | 30 | 29.5 | 174 | 786 | 8 | 263 | 22 | 281 | 36.31 | 0.17 | 759 | 18.7 | 0
2021 | 3 | 7 | 15 | 30 | 28.5 | 155 | 583 | 7 | 272 | 71 | 317 | 50.9 | 0.17 | 679 | 19.3 | 0
2021 | 3 | 7 | 16 | 30 | 27.3 | 123 | 341 | 7 | 175 | 150 | 237 | 65.67 | 0.17 | 530 | 20200000000000000 | 0
2021 | 3 | 7 | 17 | 30 | 25900000000000000 | 62 | 103 | 7 | 49 | 13 | 51 | 80.47 | 0.17 | 250 | 20900000000000000 | 33
2021 | 3 | 7 | 18 | 30 | 25200000000000000 | 0 | 0 | 7 | 0 | 0 | 0 | 95.44 | 0.17 | 0 | 20900000000000000 | 0
2021 | 3 | 7 | 19 | 30 | 24 | 0 | 0 | 8 | 0 | 0 | 0 | 110.36 | 0.17 | 0 | 20.1 | 0
2021 | 3 | 7 | 20 | 30 | 23.6 | 0 | 0 | 8 | 0 | 0 | 0 | 125.29 | 0.17 | 0 | 19.6 | 0
2021 | 3 | 7 | 21 | 30 | 23.3 | 0 | 0 | 8 | 0 | 0 | 0 | 140.23 | 0.17 | 0 | 19.5 | 0
2021 | 3 | 7 | 22 | 30 | 23 | 0 | 0 | 7 | 0 | 0 | 0 | 155.18 | 0.17 | 0 | 19200000000000000 | 0
2021 | 3 | 7 | 23 | 30 | 22700000000000000 | 0 | 0 | 7 | 0 | 0 | 0 | 170.13 | 0.17 | 0 | 18.8 | 0
2021 | 3 | 8 | 0 | 30 | 22400000000000000 | 0 | 0 | 6 | 0 | 0 | 0 | 17492000000000000 | 0.17 | 0 | 18.5 | 0
2021 | 3 | 8 | 1 | 30 | 22.3 | 0 | 0 | 7 | 0 | 0 | 0 | 159.97 | 0.17 | 0 | 18.1 | 0
2021 | 3 | 8 | 2 | 30 | 22.3 | 0 | 0 | 7 | 0 | 0 | 0 | 145.02 | 0.17 | 0 | 17900000000000000 | 0
2021 | 3 | 8 | 3 | 30 | 22200000000000000 | 0 | 0 | 6 | 0 | 0 | 0 | 130.08 | 0.17 | 0 | 17900000000000000 | 0
2021 | 3 | 8 | 4 | 30 | 21900000000000000 | 0 | 0 | 6 | 0 | 0 | 0 | 115.14 | 0.17 | 0 | 17900000000000000 | 0
2021 | 3 | 8 | 5 | 30 | 22 | 0 | 0 | 6 | 0 | 0 | 0 | 10021000000000000 | 0.17 | 0 | 18 | 0
2021 | 3 | 8 | 6 | 30 | 22.8 | 33 | 45 | 6 | 14 | 0 | 14 | 85.16 | 0.17 | 138 | 18.5 | 67
2021 | 3 | 8 | 7 | 30 | 24.3 | 98 | 269 | 6 | 8 | 0 | 8 | 70.39 | 0.17 | 509 | 18.6 | 0
2021 | 3 | 8 | 8 | 30 | 26.1 | 127 | 520 | 7 | 114 | 0 | 114 | 55.58 | 0.17 | 695 | 18.2 | 0
2021 | 3 | 8 | 9 | 30 | 28 | 139 | 742 | 7 | 141 | 2 | 143 | 40.89 | 0.17 | 797 | 17.6 | 0
2021 | 3 | 8 | 10 | 30 | 29.6 | 146 | 910 | 7 | 314 | 22 | 334 | 26.51 | 0.17 | 854 | 17400000000000000 | 0
2021 | 3 | 8 | 11 | 30 | 30.6 | 149 | 1005 | 6 | 371 | 24 | 394 | 13.51 | 0.17 | 880 | 17400000000000000 | 0
2021 | 3 | 8 | 12 | 30 | 31 | 150 | 1019 | 6 | 438 | 42 | 479 | 10.55 | 0.17 | 884 | 17400000000000000 | 0
2021 | 3 | 8 | 13 | 30 | 30.8 | 144 | 950 | 6 | 369 | 28 | 395 | 22.11 | 0.17 | 870 | 17400000000000000 | 0
2021 | 3 | 8 | 14 | 30 | 30200000000000000 | 135 | 806 | 8 | 390 | 145 | 507 | 36.27 | 0.17 | 832 | 17400000000000000 | 0
2021 | 3 | 8 | 15 | 30 | 29200000000000000 | 122 | 600 | 8 | 257 | 387 | 501 | 50.9 | 0.17 | 758 | 17.5 | 0
2021 | 3 | 8 | 16 | 30 | 27700000000000000 | 98 | 354 | 8 | 142 | 399 | 306 | 65.68 | 0.17 | 622 | 18400000000000000 | 58
2021 | 3 | 8 | 17 | 30 | 26 | 53 | 108 | 8 | 57 | 237 | 96 | 80.49 | 0.17 | 330 | 19.6 | 33
2021 | 3 | 8 | 18 | 30 | 25200000000000000 | 0 | 0 | 0 | 0 | 0 | 0 | 95.48 | 0.17 | 0 | 19400000000000000 | 0
2021 | 3 | 8 | 19 | 30 | 24400000000000000 | 0 | 0 | 0 | 0 | 0 | 0 | 110.4 | 0.17 | 0 | 19 | 0
2021 | 3 | 8 | 20 | 30 | 23700000000000000 | 0 | 0 | 8 | 0 | 0 | 0 | 125.34 | 0.17 | 0 | 18.7 | 0
2021 | 3 | 8 | 21 | 30 | 23 | 0 | 0 | 7 | 0 | 0 | 0 | 140.28 | 0.17 | 0 | 18.3 | 0
2021 | 3 | 8 | 22 | 30 | 22400000000000000 | 0 | 0 | 8 | 0 | 0 | 0 | 155.23 | 0.17 | 0 | 17.8 | 0
2021 | 3 | 8 | 23 | 30 | 22.1 | 0 | 0 | 8 | 0 | 0 | 0 | 170.19 | 0.17 | 0 | 17.7 | 0
2021 | 3 | 9 | 0 | 30 | 21700000000000000 | 0 | 0 | 8 | 0 | 0 | 0 | 174.85 | 0.17 | 0 | 17.7 | 0
2021 | 3 | 9 | 1 | 30 | 21400000000000000 | 0 | 0 | 8 | 0 | 0 | 0 | 159.9 | 0.17 | 0 | 17.6 | 0
2021 | 3 | 9 | 2 | 30 | 21.3 | 0 | 0 | 5 | 0 | 0 | 0 | 14495000000000000 | 0.17 | 0 | 17400000000000000 | 0
2021 | 3 | 9 | 3 | 30 | 21.1 | 0 | 0 | 8 | 0 | 0 | 0 | 130 | 0.17 | 0 | 17.3 | 0
2021 | 3 | 9 | 4 | 30 | 20.8 | 0 | 0 | 8 | 0 | 0 | 0 | 115.06 | 0.17 | 0 | 17 | 0
2021 | 3 | 9 | 5 | 30 | 21200000000000000 | 0 | 0 | 3 | 0 | 0 | 0 | 100.12 | 0.17 | 0 | 16.7 | 0
2021 | 3 | 9 | 6 | 30 | 22700000000000000 | 32 | 47 | 7 | 33 | 125 | 44 | 85.06 | 0.17 | 170 | 17400000000000000 | 58
2021 | 3 | 9 | 7 | 30 | 24.6 | 94 | 274 | 7 | 103 | 368 | 227 | 70.28 | 0.17 | 534 | 17.5 | 83
2021 | 3 | 9 | 8 | 30 | 26.3 | 125 | 524 | 3 | 219 | 301 | 390 | 55.46 | 0.17 | 704 | 17.3 | 0
2021 | 3 | 9 | 9 | 30 | 28200000000000000 | 136 | 747 | 0 | 136 | 806 | 747 | 40.75 | 0.17 | 806 | 16900000000000000 | 0
2021 | 3 | 9 | 10 | 30 | 29900000000000000 | 140 | 915 | 0 | 177 | 757 | 856 | 26.32 | 0.17 | 865 | 17.2 | 0
2021 | 3 | 9 | 11 | 30 | 31 | 143 | 1010 | 8 | 481 | 317 | 790 | 13200000000000000 | 0.17 | 891 | 17.3 | 17
2021 | 3 | 9 | 12 | 30 | 31.5 | 144 | 1021 | 0 | 298 | 668 | 955 | 10.24 | 0.17 | 891 | 17.3 | 0
2021 | 3 | 9 | 13 | 30 | 31.6 | 143 | 951 | 0 | 207 | 747 | 900 | 22.01 | 0.17 | 871 | 17.3 | 0
2021 | 3 | 9 | 14 | 30 | 31200000000000000 | 137 | 804 | 0 | 137 | 827 | 804 | 36.24 | 0.17 | 827 | 17.2 | 0
2021 | 3 | 9 | 15 | 30 | 30.5 | 127 | 596 | 7 | 178 | 621 | 570 | 50.9 | 0.17 | 744 | 17.1 | 0
2021 | 3 | 9 | 16 | 30 | 29200000000000000 | 106 | 348 | 7 | 107 | 585 | 348 | 65.69 | 0.17 | 587 | 17.5 | 75
2021 | 3 | 9 | 17 | 30 | 27400000000000000 | 58 | 103 | 7 | 59 | 201 | 92 | 80.52 | 0.17 | 275 | 19200000000000000 | 92
2021 | 3 | 9 | 18 | 30 | 26.6 | 0 | 0 | 3 | 0 | 0 | 0 | 95.51 | 0.17 | 0 | 18.7 | 0
2021 | 3 | 9 | 19 | 30 | 25700000000000000 | 0 | 0 | 7 | 0 | 0 | 0 | 110.44 | 0.17 | 0 | 18.5 | 0
2021 | 3 | 9 | 20 | 30 | 25.1 | 0 | 0 | 8 | 0 | 0 | 0 | 12538000000000000 | 0.17 | 0 | 18400000000000000 | 0
2021 | 3 | 9 | 21 | 30 | 24.6 | 0 | 0 | 0 | 0 | 0 | 0 | 140.33 | 0.17 | 0 | 18400000000000000 | 0
2021 | 3 | 9 | 22 | 30 | 24.1 | 0 | 0 | 7 | 0 | 0 | 0 | 155.28 | 0.17 | 0 | 18.6 | 0
2021 | 3 | 9 | 23 | 30 | 23700000000000000 | 0 | 0 | 0 | 0 | 0 | 0 | 170.23 | 0.17 | 0 | 19.1 | 0
2021 | 3 | 10 | 0 | 30 | 23200000000000000 | 0 | 0 | 8 | 0 | 0 | 0 | 174.76 | 0.17 | 0 | 19200000000000000 | 0
2021 | 3 | 10 | 1 | 30 | 22900000000000000 | 0 | 0 | 7 | 0 | 0 | 0 | 159.82 | 0.17 | 0 | 19.1 | 0
2021 | 3 | 10 | 2 | 30 | 22700000000000000 | 0 | 0 | 6 | 0 | 0 | 0 | 144.87 | 0.17 | 0 | 19 | 0
2021 | 3 | 10 | 3 | 30 | 22400000000000000 | 0 | 0 | 6 | 0 | 0 | 0 | 12992000000000000 | 0.17 | 0 | 18900000000000000 | 0
2021 | 3 | 10 | 4 | 30 | 22200000000000000 | 0 | 0 | 6 | 0 | 0 | 0 | 114.97 | 0.17 | 0 | 18.8 | 0
2021 | 3 | 10 | 5 | 30 | 22.1 | 0 | 0 | 6 | 0 | 0 | 0 | 100.03 | 0.17 | 0 | 18.6 | 0
2021 | 3 | 10 | 6 | 30 | 22700000000000000 | 29 | 31 | 7 | 10 | 1 | 10 | 84.97 | 0.17 | 25 | 18.5 | 100
2021 | 3 | 10 | 7 | 30 | 23.5 | 159 | 244 | 7 | 61 | 0 | 61 | 70.17 | 0.17 | 250 | 18.3 | 0
2021 | 3 | 10 | 8 | 30 | 24400000000000000 | 231 | 485 | 6 | 73 | 0 | 73 | 55.34 | 0.17 | 446 | 18.3 | 0
2021 | 3 | 10 | 9 | 30 | 25.1 | 281 | 695 | 7 | 80 | 0 | 80 | 40.6 | 0.17 | 545 | 18.3 | 0
2021 | 3 | 10 | 10 | 30 | 25.6 | 327 | 850 | 6 | 234 | 12 | 245 | 26.13 | 0.17 | 582 | 18.3 | 0
2021 | 3 | 10 | 11 | 30 | 25900000000000000 | 333 | 942 | 7 | 435 | 43 | 477 | 12.89 | 0.17 | 625 | 18.5 | 0
2021 | 3 | 10 | 12 | 30 | 26.1 | 308 | 963 | 8 | 519 | 131 | 648 | 9.94 | 0.17 | 665 | 18.7 | 33
2021 | 3 | 10 | 13 | 30 | 26.1 | 269 | 904 | 8 | 360 | 41 | 398 | 21.92 | 0.17 | 684 | 18.7 | 0
2021 | 3 | 10 | 14 | 30 | 26 | 242 | 766 | 8 | 393 | 125 | 494 | 36.21 | 0.17 | 649 | 18.8 | 0
2021 | 3 | 10 | 15 | 30 | 25.6 | 206 | 568 | 8 | 289 | 164 | 392 | 50.9 | 0.17 | 574 | 18900000000000000 | 0
2021 | 3 | 10 | 16 | 30 | 24900000000000000 | 156 | 330 | 5 | 168 | 220 | 258 | 6571000000000000 | 0.17 | 423 | 19.1 | 33
2021 | 3 | 10 | 17 | 30 | 24 | 70 | 97 | 8 | 56 | 51 | 64 | 80.54 | 0.17 | 166 | 19700000000000000 | 50
2021 | 3 | 10 | 18 | 30 | 23.5 | 0 | 0 | 8 | 0 | 0 | 0 | 95.55 | 0.17 | 0 | 19.5 | 0
2021 | 3 | 10 | 19 | 30 | 23200000000000000 | 0 | 0 | 3 | 0 | 0 | 0 | 110.48 | 0.17 | 0 | 19.3 | 0
2021 | 3 | 10 | 20 | 30 | 23 | 0 | 0 | 5 | 0 | 0 | 0 | 125.43 | 0.17 | 0 | 19 | 0
2021 | 3 | 10 | 21 | 30 | 22900000000000000 | 0 | 0 | 8 | 0 | 0 | 0 | 140.38 | 0.17 | 0 | 18.7 | 0
2021 | 3 | 10 | 22 | 30 | 22900000000000000 | 0 | 0 | 3 | 0 | 0 | 0 | 155.33 | 0.17 | 0 | 18.6 | 0
2021 | 3 | 10 | 23 | 30 | 22.8 | 0 | 0 | 7 | 0 | 0 | 0 | 170.26 | 0.17 | 0 | 18400000000000000 | 0
2021 | 3 | 11 | 0 | 30 | 22.5 | 0 | 0 | 3 | 0 | 0 | 0 | 174.63 | 0.17 | 0 | 18.2 | 0
2021 | 3 | 11 | 1 | 30 | 22.1 | 0 | 0 | 3 | 0 | 0 | 0 | 159.74 | 0.17 | 0 | 18.1 | 0
2021 | 3 | 11 | 2 | 30 | 21.8 | 0 | 0 | 8 | 0 | 0 | 0 | 144.79 | 0.17 | 0 | 17900000000000000 | 0
2021 | 3 | 11 | 3 | 30 | 21.6 | 0 | 0 | 3 | 0 | 0 | 0 | 129.83 | 0.17 | 0 | 17.6 | 0
2021 | 3 | 11 | 4 | 30 | 21400000000000000 | 0 | 0 | 8 | 0 | 0 | 0 | 114.88 | 0.17 | 0 | 17.5 | 0
2021 | 3 | 11 | 5 | 30 | 21.6 | 0 | 0 | 7 | 0 | 0 | 0 | 99.94 | 0.17 | 0 | 17.5 | 0
2021 | 3 | 11 | 6 | 30 | 22400000000000000 | 36 | 42 | 8 | 30 | 23 | 32 | 84.87 | 0.17 | 65 | 17900000000000000 | 100
2021 | 3 | 11 | 7 | 30 | 23700000000000000 | 151 | 253 | 7 | 143 | 183 | 205 | 7007000000000000 | 0.17 | 298 | 17.8 | 50
2021 | 3 | 11 | 8 | 30 | 24.8 | 246 | 486 | 7 | 248 | 333 | 438 | 55.22 | 0.17 | 421 | 17400000000000000 | 67
2021 | 3 | 11 | 9 | 30 | 25.8 | 314 | 694 | 3 | 302 | 85 | 367 | 40.46 | 0.17 | 499 | 17.2 | 0
2021 | 3 | 11 | 10 | 30 | 26.5 | 370 | 846 | 3 | 376 | 256 | 606 | 25.95 | 0.17 | 529 | 17.3 | 17
2021 | 3 | 11 | 11 | 30 | 27 | 411 | 930 | 6 | 275 | 20 | 295 | 12.59 | 0.17 | 532 | 17400000000000000 | 0
2021 | 3 | 11 | 12 | 30 | 27.3 | 440 | 934 | 6 | 256 | 14 | 270 | 9.64 | 0.17 | 501 | 17.3 | 0
2021 | 3 | 11 | 13 | 30 | 27200000000000000 | 461 | 858 | 6 | 282 | 21 | 301 | 21830000000000000 | 0.17 | 428 | 17.2 | 0
2021 | 3 | 11 | 14 | 30 | 26.8 | 440 | 714 | 6 | 54 | 0 | 54 | 36.18 | 0.17 | 340 | 17.3 | 0
2021 | 3 | 11 | 15 | 30 | 26200000000000000 | 367 | 512 | 6 | 48 | 0 | 48 | 50.9 | 0.17 | 230 | 17.5 | 0
2021 | 3 | 11 | 16 | 30 | 25200000000000000 | 226 | 271 | 6 | 72 | 0 | 72 | 65.73 | 0.17 | 110 | 17.8 | 0
2021 | 3 | 11 | 17 | 30 | 24 | 47 | 50 | 7 | 47 | 14 | 49 | 8057000000000000 | 0.17 | 17 | 18.8 | 92
2021 | 3 | 11 | 18 | 30 | 23.5 | 0 | 0 | 7 | 0 | 0 | 0 | 95.58 | 0.17 | 0 | 18900000000000000 | 0
2021 | 3 | 11 | 19 | 30 | 22900000000000000 | 0 | 0 | 4 | 0 | 0 | 0 | 110.52 | 0.17 | 0 | 18.7 | 0
2021 | 3 | 11 | 20 | 30 | 22700000000000000 | 0 | 0 | 8 | 0 | 0 | 0 | 125.47 | 0.17 | 0 | 18.6 | 0
2021 | 3 | 11 | 21 | 30 | 22400000000000000 | 0 | 0 | 6 | 0 | 0 | 0 | 14042000000000000 | 0.17 | 0 | 18400000000000000 | 0
2021 | 3 | 11 | 22 | 30 | 22200000000000000 | 0 | 0 | 7 | 0 | 0 | 0 | 155.37 | 0.17 | 0 | 18.3 | 0
2021 | 3 | 11 | 23 | 30 | 21900000000000000 | 0 | 0 | 7 | 0 | 0 | 0 | 170.28 | 0.17 | 0 | 18.3 | 0
2021 | 3 | 12 | 0 | 30 | 21700000000000000 | 0 | 0 | 6 | 0 | 0 | 0 | 174.48 | 0.17 | 0 | 18.1 | 0
2021 | 3 | 12 | 1 | 30 | 21.6 | 0 | 0 | 7 | 0 | 0 | 0 | 159.65 | 0.17 | 0 | 17.8 | 0
2021 | 3 | 12 | 2 | 30 | 21400000000000000 | 0 | 0 | 8 | 0 | 0 | 0 | 14470000000000000 | 0.17 | 0 | 17.6 | 0
2021 | 3 | 12 | 3 | 30 | 21.3 | 0 | 0 | 5 | 0 | 0 | 0 | 129.75 | 0.17 | 0 | 17400000000000000 | 0
2021 | 3 | 12 | 4 | 30 | 21200000000000000 | 0 | 0 | 8 | 0 | 0 | 0 | 114.79 | 0.17 | 0 | 17.3 | 0
2021 | 3 | 12 | 5 | 30 | 21.3 | 0 | 0 | 5 | 0 | 0 | 0 | 9985000000000000 | 0.17 | 0 | 17.2 | 0
2021 | 3 | 12 | 6 | 30 | 22.1 | 18 | 19 | 5 | 15 | 1 | 15 | 84.77 | 0.17 | 6 | 17.3 | 67
2021 | 3 | 12 | 7 | 30 | 23.5 | 182 | 223 | 5 | 74 | 0 | 74 | 6996000000000000 | 0.17 | 119 | 17 | 0
2021 | 3 | 12 | 8 | 30 | 25.1 | 296 | 471 | 4 | 129 | 1 | 130 | 55.1 | 0.17 | 306 | 17 | 0
2021 | 3 | 12 | 9 | 30 | 26.8 | 333 | 690 | 4 | 176 | 5 | 180 | 40.32 | 0.17 | 468 | 17.1 | 0
2021 | 3 | 12 | 10 | 30 | 28.1 | 343 | 855 | 8 | 163 | 6 | 168 | 25.77 | 0.17 | 568 | 17.2 | 0
2021 | 3 | 12 | 11 | 30 | 29 | 340 | 949 | 3 | 485 | 108 | 591 | 12290000000000000 | 0.17 | 623 | 17.3 | 8
2021 | 3 | 12 | 12 | 30 | 29400000000000000 | 341 | 960 | 5 | 448 | 82 | 529 | 9.35 | 0.17 | 627 | 17.3 | 0
2021 | 3 | 12 | 13 | 30 | 29.3 | 349 | 888 | 3 | 475 | 179 | 641 | 21.75 | 0.17 | 580 | 17.2 | 8
2021 | 3 | 12 | 14 | 30 | 29 | 319 | 747 | 0 | 319 | 530 | 747 | 36160000000000000 | 0.17 | 530 | 17.3 | 0
2021 | 3 | 12 | 15 | 30 | 28.3 | 274 | 548 | 6 | 123 | 67 | 165 | 50910000000000000 | 0.17 | 434 | 17.5 | 25
2021 | 3 | 12 | 16 | 30 | 27.3 | 198 | 313 | 6 | 16 | 0 | 16 | 65.75 | 0.17 | 279 | 18.1 | 0
2021 | 3 | 12 | 17 | 30 | 25900000000000000 | 71 | 84 | 6 | 14 | 0 | 14 | 8060000000000000 | 0.17 | 80 | 19 | 33
2021 | 3 | 12 | 18 | 30 | 25.3 | 0 | 0 | 7 | 0 | 0 | 0 | 95.62 | 0.17 | 0 | 18900000000000000 | 0
2021 | 3 | 12 | 19 | 30 | 24.5 | 0 | 0 | 8 | 0 | 0 | 0 | 110.56 | 0.17 | 0 | 19.1 | 0
2021 | 3 | 12 | 20 | 30 | 24.1 | 0 | 0 | 4 | 0 | 0 | 0 | 125.51 | 0.17 | 0 | 19.1 | 0
2021 | 3 | 12 | 21 | 30 | 23700000000000000 | 0 | 0 | 4 | 0 | 0 | 0 | 140.46 | 0.17 | 0 | 19200000000000000 | 0
2021 | 3 | 12 | 22 | 30 | 23.3 | 0 | 0 | 5 | 0 | 0 | 0 | 155.41 | 0.17 | 0 | 19200000000000000 | 0
2021 | 3 | 12 | 23 | 30 | 23 | 0 | 0 | 8 | 0 | 0 | 0 | 170.28 | 0.17 | 0 | 19.1 | 0
2021 | 3 | 13 | 0 | 30 | 22700000000000000 | 0 | 0 | 8 | 0 | 0 | 0 | 174.31 | 0.17 | 0 | 18900000000000000 | 0
2021 | 3 | 13 | 1 | 30 | 22400000000000000 | 0 | 0 | 8 | 0 | 0 | 0 | 159.54 | 0.17 | 0 | 18.6 | 0
2021 | 3 | 13 | 2 | 30 | 22.1 | 0 | 0 | 8 | 0 | 0 | 0 | 144.61 | 0.17 | 0 | 18.3 | 0
2021 | 3 | 13 | 3 | 30 | 21700000000000000 | 0 | 0 | 8 | 0 | 0 | 0 | 129.65 | 0.17 | 0 | 18 | 0
2021 | 3 | 13 | 4 | 30 | 21.3 | 0 | 0 | 5 | 0 | 0 | 0 | 114.7 | 0.17 | 0 | 17.6 | 0
2021 | 3 | 13 | 5 | 30 | 21.3 | 0 | 0 | 8 | 0 | 0 | 0 | 99.75 | 0.17 | 0 | 17.3 | 0
2021 | 3 | 13 | 6 | 30 | 22.3 | 35 | 39 | 8 | 33 | 30 | 36 | 84.67 | 0.17 | 43 | 17.6 | 100
2021 | 3 | 13 | 7 | 30 | 24 | 161 | 254 | 8 | 154 | 256 | 242 | 6985000000000000 | 0.17 | 271 | 17.3 | 75
2021 | 3 | 13 | 8 | 30 | 25900000000000000 | 243 | 493 | 5 | 208 | 26 | 223 | 54980000000000000 | 0.17 | 435 | 17 | 0
2021 | 3 | 13 | 9 | 30 | 27.5 | 294 | 705 | 8 | 348 | 133 | 450 | 40.18 | 0.17 | 538 | 16.8 | 0
2021 | 3 | 13 | 10 | 30 | 28.6 | 325 | 863 | 8 | 358 | 43 | 397 | 25.59 | 0.17 | 596 | 16.7 | 17
2021 | 3 | 13 | 11 | 30 | 29.3 | 347 | 951 | 5 | 409 | 36 | 444 | 12 | 0.17 | 618 | 16.6 | 33
2021 | 3 | 13 | 12 | 30 | 29.6 | 332 | 966 | 8 | 523 | 218 | 738 | 9.07 | 0.17 | 642 | 16.6 | 0
2021 | 3 | 13 | 13 | 30 | 29.6 | 295 | 904 | 3 | 445 | 355 | 775 | 21.68 | 0.17 | 655 | 16.7 | 8
2021 | 3 | 13 | 14 | 30 | 29200000000000000 | 278 | 761 | 8 | 345 | 239 | 538 | 36.15 | 0.17 | 598 | 16900000000000000 | 0
2021 | 3 | 13 | 15 | 30 | 28400000000000000 | 243 | 558 | 8 | 287 | 272 | 458 | 50.92 | 0.17 | 500 | 17.1 | 0
2021 | 3 | 13 | 16 | 30 | 27.1 | 184 | 319 | 7 | 165 | 138 | 222 | 65.77 | 0.17 | 328 | 18.1 | 8
2021 | 3 | 13 | 17 | 30 | 25.6 | 71 | 88 | 6 | 38 | 8 | 39 | 80.64 | 0.17 | 102 | 19400000000000000 | 33
2021 | 3 | 13 | 18 | 30 | 24900000000000000 | 0 | 0 | 8 | 0 | 0 | 0 | 95.66 | 0.17 | 0 | 19.5 | 0
2021 | 3 | 13 | 19 | 30 | 24.5 | 0 | 0 | 7 | 0 | 0 | 0 | 11060000000000000 | 0.17 | 0 | 19200000000000000 | 0
2021 | 3 | 13 | 20 | 30 | 24.3 | 0 | 0 | 8 | 0 | 0 | 0 | 125.55 | 0.17 | 0 | 18900000000000000 | 0
2021 | 3 | 13 | 21 | 30 | 24 | 0 | 0 | 0 | 0 | 0 | 0 | 140.51 | 0.17 | 0 | 18.8 | 0
2021 | 3 | 13 | 22 | 30 | 23.6 | 0 | 0 | 0 | 0 | 0 | 0 | 155.44 | 0.17 | 0 | 18.8 | 0
2021 | 3 | 13 | 23 | 30 | 23.3 | 0 | 0 | 0 | 0 | 0 | 0 | 170.26 | 0.17 | 0 | 18.8 | 0
2021 | 3 | 14 | 0 | 30 | 23 | 0 | 0 | 7 | 0 | 0 | 0 | 174.11 | 0.17 | 0 | 18.6 | 0
2021 | 3 | 14 | 1 | 30 | 22.6 | 0 | 0 | 4 | 0 | 0 | 0 | 159.43 | 0.17 | 0 | 18400000000000000 | 0
2021 | 3 | 14 | 2 | 30 | 22400000000000000 | 0 | 0 | 7 | 0 | 0 | 0 | 144.51 | 0.17 | 0 | 18.3 | 0
2021 | 3 | 14 | 3 | 30 | 22200000000000000 | 0 | 0 | 7 | 0 | 0 | 0 | 129.56 | 0.17 | 0 | 18.2 | 0
2021 | 3 | 14 | 4 | 30 | 22 | 0 | 0 | 8 | 0 | 0 | 0 | 114.61 | 0.17 | 0 | 18 | 0
2021 | 3 | 14 | 5 | 30 | 22 | 0 | 0 | 8 | 0 | 0 | 0 | 99.65 | 0.17 | 0 | 17900000000000000 | 0
2021 | 3 | 14 | 6 | 30 | 22.6 | 31 | 33 | 7 | 16 | 7 | 17 | 8457000000000000 | 0.17 | 26 | 18.2 | 92
2021 | 3 | 14 | 7 | 30 | 23700000000000000 | 178 | 239 | 8 | 109 | 92 | 141 | 69.74 | 0.17 | 177 | 18.2 | 33
2021 | 3 | 14 | 8 | 30 | 24900000000000000 | 291 | 475 | 8 | 247 | 84 | 295 | 54.86 | 0.17 | 320 | 18.2 | 33
2021 | 3 | 14 | 9 | 30 | 25.8 | 359 | 684 | 8 | 375 | 151 | 491 | 40.04 | 0.17 | 425 | 18 | 50
2021 | 3 | 14 | 10 | 30 | 26700000000000000 | 400 | 841 | 3 | 332 | 116 | 437 | 25.41 | 0.17 | 488 | 18 | 25
2021 | 3 | 14 | 11 | 30 | 27.5 | 400 | 934 | 0 | 421 | 383 | 796 | 11700000000000000 | 0.17 | 545 | 18 | 17
2021 | 3 | 14 | 12 | 30 | 28 | 381 | 949 | 7 | 402 | 259 | 658 | 8.8 | 0.17 | 575 | 18.1 | 33
2021 | 3 | 14 | 13 | 30 | 28.1 | 366 | 882 | 0 | 377 | 530 | 870 | 21.62 | 0.17 | 555 | 18.1 | 8
2021 | 3 | 14 | 14 | 30 | 28 | 323 | 746 | 7 | 369 | 354 | 655 | 36.14 | 0.17 | 524 | 18 | 50
2021 | 3 | 14 | 15 | 30 | 27.5 | 264 | 550 | 7 | 243 | 411 | 502 | 50.93 | 0.17 | 453 | 17900000000000000 | 83
2021 | 3 | 14 | 16 | 30 | 26400000000000000 | 190 | 316 | 7 | 92 | 74 | 122 | 65.8 | 0.17 | 308 | 18.2 | 25
2021 | 3 | 14 | 17 | 30 | 24900000000000000 | 71 | 86 | 0 | 71 | 95 | 86 | 80.67 | 0.17 | 95 | 19.3 | 25
2021 | 3 | 14 | 18 | 30 | 24.1 | 0 | 0 | 0 | 0 | 0 | 0 | 95.69 | 0.17 | 0 | 19200000000000000 | 0
2021 | 3 | 14 | 19 | 30 | 23400000000000000 | 0 | 0 | 0 | 0 | 0 | 0 | 110.64 | 0.17 | 0 | 19 | 0
2021 | 3 | 14 | 20 | 30 | 23 | 0 | 0 | 0 | 0 | 0 | 0 | 12560000000000000 | 0.17 | 0 | 18.8 | 0
2021 | 3 | 14 | 21 | 30 | 22.6 | 0 | 0 | 0 | 0 | 0 | 0 | 140.54 | 0.17 | 0 | 18.6 | 0
2021 | 3 | 14 | 22 | 30 | 22400000000000000 | 0 | 0 | 3 | 0 | 0 | 0 | 155.47 | 0.17 | 0 | 18.5 | 0
2021 | 3 | 14 | 23 | 30 | 22200000000000000 | 0 | 0 | 0 | 0 | 0 | 0 | 170.23 | 0.17 | 0 | 18400000000000000 | 0
2021 | 3 | 15 | 0 | 30 | 22 | 0 | 0 | 8 | 0 | 0 | 0 | 173.88 | 0.17 | 0 | 18.2 | 0
2021 | 3 | 15 | 1 | 30 | 21900000000000000 | 0 | 0 | 7 | 0 | 0 | 0 | 159.31 | 0.17 | 0 | 18 | 0
2021 | 3 | 15 | 2 | 30 | 21.8 | 0 | 0 | 6 | 0 | 0 | 0 | 144.41 | 0.17 | 0 | 17900000000000000 | 0
2021 | 3 | 15 | 3 | 30 | 21.8 | 0 | 0 | 6 | 0 | 0 | 0 | 129.46 | 0.17 | 0 | 17.7 | 0
2021 | 3 | 15 | 4 | 30 | 21700000000000000 | 0 | 0 | 7 | 0 | 0 | 0 | 114.51 | 0.17 | 0 | 17.6 | 0
2021 | 3 | 15 | 5 | 30 | 21.8 | 0 | 0 | 8 | 0 | 0 | 0 | 99.55 | 0.17 | 0 | 17.6 | 0
2021 | 3 | 15 | 6 | 30 | 22.5 | 36 | 40 | 5 | 23 | 2 | 23 | 84.47 | 0.17 | 44 | 17900000000000000 | 67
2021 | 3 | 15 | 7 | 30 | 23900000000000000 | 159 | 256 | 3 | 105 | 13 | 110 | 69.63 | 0.17 | 280 | 18.1 | 0
2021 | 3 | 15 | 8 | 30 | 25.6 | 232 | 496 | 3 | 256 | 96 | 311 | 54.75 | 0.17 | 457 | 18.1 | 0
2021 | 3 | 15 | 9 | 30 | 26900000000000000 | 296 | 703 | 3 | 290 | 115 | 378 | 39910000000000000 | 0.17 | 530 | 17.8 | 17
2021 | 3 | 15 | 10 | 30 | 27.8 | 379 | 845 | 8 | 439 | 139 | 565 | 25240000000000000 | 0.17 | 515 | 17.5 | 17
2021 | 3 | 15 | 11 | 30 | 28.3 | 396 | 933 | 7 | 502 | 248 | 745 | 11.42 | 0.17 | 548 | 17400000000000000 | 83
2021 | 3 | 15 | 12 | 30 | 28400000000000000 | 407 | 940 | 3 | 459 | 190 | 647 | 8.55 | 0.17 | 539 | 17400000000000000 | 33
2021 | 3 | 15 | 13 | 30 | 28 | 412 | 866 | 8 | 353 | 97 | 443 | 21.56 | 0.17 | 488 | 17.5 | 17
2021 | 3 | 15 | 14 | 30 | 27400000000000000 | 371 | 728 | 8 | 353 | 277 | 577 | 36.14 | 0.17 | 442 | 17.8 | 50
2021 | 3 | 15 | 15 | 30 | 26.6 | 308 | 533 | 7 | 125 | 4 | 128 | 50.95 | 0.17 | 357 | 18.1 | 0
2021 | 3 | 15 | 16 | 30 | 25.6 | 212 | 300 | 7 | 138 | 55 | 161 | 65.83 | 0.17 | 214 | 18.5 | 0
2021 | 3 | 15 | 17 | 30 | 24.6 | 63 | 71 | 6 | 22 | 0 | 22 | 80.7 | 0.17 | 49 | 19200000000000000 | 33
2021 | 3 | 15 | 18 | 30 | 24200000000000000 | 0 | 0 | 6 | 0 | 0 | 0 | 95.73 | 0.17 | 0 | 19.5 | 0
2021 | 3 | 15 | 19 | 30 | 23.8 | 0 | 0 | 6 | 0 | 0 | 0 | 110.68 | 0.17 | 0 | 19400000000000000 | 0
2021 | 3 | 15 | 20 | 30 | 23.6 | 0 | 0 | 7 | 0 | 0 | 0 | 125.64 | 0.17 | 0 | 19200000000000000 | 0
2021 | 3 | 15 | 21 | 30 | 23.3 | 0 | 0 | 7 | 0 | 0 | 0 | 140.58 | 0.17 | 0 | 19.1 | 0
2021 | 3 | 15 | 22 | 30 | 23 | 0 | 0 | 6 | 0 | 0 | 0 | 155.49 | 0.17 | 0 | 18900000000000000 | 0
2021 | 3 | 15 | 23 | 30 | 22.6 | 0 | 0 | 6 | 0 | 0 | 0 | 170.19 | 0.17 | 0 | 18900000000000000 | 0
2021 | 3 | 16 | 0 | 30 | 22200000000000000 | 0 | 0 | 6 | 0 | 0 | 0 | 17364000000000000 | 0.17 | 0 | 18.8 | 0
2021 | 3 | 16 | 1 | 30 | 21900000000000000 | 0 | 0 | 6 | 0 | 0 | 0 | 159.19 | 0.17 | 0 | 18.6 | 0
2021 | 3 | 16 | 2 | 30 | 21.8 | 0 | 0 | 7 | 0 | 0 | 0 | 144.3 | 0.17 | 0 | 18.5 | 0
2021 | 3 | 16 | 3 | 30 | 21.8 | 0 | 0 | 7 | 0 | 0 | 0 | 129.36 | 0.17 | 0 | 18.3 | 0
2021 | 3 | 16 | 4 | 30 | 21700000000000000 | 0 | 0 | 7 | 0 | 0 | 0 | 114.41 | 0.17 | 0 | 18.2 | 0
2021 | 3 | 16 | 5 | 30 | 21700000000000000 | 0 | 0 | 7 | 0 | 0 | 0 | 99.45 | 0.17 | 0 | 18 | 0
2021 | 3 | 16 | 6 | 30 | 22400000000000000 | 39 | 46 | 7 | 16 | 0 | 16 | 84.37 | 0.17 | 67 | 18.3 | 100
2021 | 3 | 16 | 7 | 30 | 23.6 | 145 | 265 | 8 | 94 | 17 | 100 | 69.52 | 0.17 | 344 | 18400000000000000 | 0
2021 | 3 | 16 | 8 | 30 | 24.8 | 204 | 508 | 7 | 217 | 344 | 416 | 54.63 | 0.17 | 525 | 17.8 | 25
2021 | 3 | 16 | 9 | 30 | 26.1 | 233 | 725 | 0 | 233 | 640 | 725 | 39.77 | 0.17 | 640 | 17.2 | 0
2021 | 3 | 16 | 10 | 30 | 27400000000000000 | 241 | 888 | 7 | 355 | 505 | 812 | 25.07 | 0.17 | 714 | 17 | 100
2021 | 3 | 16 | 11 | 30 | 28400000000000000 | 243 | 980 | 7 | 493 | 324 | 811 | 11.14 | 0.17 | 751 | 16900000000000000 | 0
2021 | 3 | 16 | 12 | 30 | 28.8 | 245 | 990 | 7 | 507 | 89 | 595 | 8.3 | 0.17 | 753 | 16.8 | 0
2021 | 3 | 16 | 13 | 30 | 28700000000000000 | 245 | 916 | 7 | 452 | 77 | 524 | 21.51 | 0.17 | 721 | 16.8 | 0
2021 | 3 | 16 | 14 | 30 | 28.3 | 235 | 770 | 8 | 396 | 273 | 616 | 36.14 | 0.17 | 662 | 16900000000000000 | 0
2021 | 3 | 16 | 15 | 30 | 27.5 | 213 | 564 | 0 | 213 | 558 | 564 | 50.97 | 0.17 | 558 | 17.1 | 0
2021 | 3 | 16 | 16 | 30 | 26400000000000000 | 165 | 324 | 0 | 165 | 388 | 324 | 65.86 | 0.17 | 388 | 17.7 | 33
2021 | 3 | 16 | 17 | 30 | 25200000000000000 | 70 | 90 | 7 | 68 | 121 | 87 | 80.74 | 0.17 | 125 | 19.1 | 75
2021 | 3 | 16 | 18 | 30 | 24700000000000000 | 0 | 0 | 6 | 0 | 0 | 0 | 95.77 | 0.17 | 0 | 18900000000000000 | 0
2021 | 3 | 16 | 19 | 30 | 24.1 | 0 | 0 | 6 | 0 | 0 | 0 | 110.73 | 0.17 | 0 | 18.8 | 0
2021 | 3 | 16 | 20 | 30 | 23.8 | 0 | 0 | 7 | 0 | 0 | 0 | 125.68 | 0.17 | 0 | 18.8 | 0
2021 | 3 | 16 | 21 | 30 | 23.5 | 0 | 0 | 7 | 0 | 0 | 0 | 140.61 | 0.17 | 0 | 18.6 | 0
2021 | 3 | 16 | 22 | 30 | 23.3 | 0 | 0 | 7 | 0 | 0 | 0 | 155.5 | 0.17 | 0 | 18.5 | 0
2021 | 3 | 16 | 23 | 30 | 23 | 0 | 0 | 8 | 0 | 0 | 0 | 170.12 | 0.17 | 0 | 18400000000000000 | 0
2021 | 3 | 17 | 0 | 30 | 22700000000000000 | 0 | 0 | 8 | 0 | 0 | 0 | 17339000000000000 | 0.17 | 0 | 18.3 | 0
2021 | 3 | 17 | 1 | 30 | 22400000000000000 | 0 | 0 | 7 | 0 | 0 | 0 | 159.05 | 0.17 | 0 | 18.2 | 0
2021 | 3 | 17 | 2 | 30 | 22200000000000000 | 0 | 0 | 7 | 0 | 0 | 0 | 144.19 | 0.17 | 0 | 18.1 | 0
2021 | 3 | 17 | 3 | 30 | 22 | 0 | 0 | 8 | 0 | 0 | 0 | 129.26 | 0.17 | 0 | 18 | 0
2021 | 3 | 17 | 4 | 30 | 21.8 | 0 | 0 | 7 | 0 | 0 | 0 | 114.31 | 0.17 | 0 | 17900000000000000 | 0
2021 | 3 | 17 | 5 | 30 | 22 | 0 | 0 | 3 | 0 | 0 | 0 | 9935000000000000 | 0.17 | 0 | 17.8 | 0
2021 | 3 | 17 | 6 | 30 | 23.1 | 35 | 38 | 0 | 35 | 31 | 38 | 84.27 | 0.17 | 31 | 18.1 | 58
2021 | 3 | 17 | 7 | 30 | 24.8 | 165 | 257 | 8 | 159 | 221 | 237 | 69.42 | 0.17 | 262 | 17.7 | 67
2021 | 3 | 17 | 8 | 30 | 26.3 | 230 | 501 | 8 | 224 | 53 | 255 | 54.51 | 0.17 | 467 | 17.8 | 0
2021 | 3 | 17 | 9 | 30 | 27.6 | 247 | 721 | 8 | 354 | 268 | 560 | 39.64 | 0.17 | 615 | 18 | 0
2021 | 3 | 17 | 10 | 30 | 28.6 | 233 | 891 | 4 | 399 | 58 | 452 | 24.91 | 0.17 | 726 | 18.1 | 0
2021 | 3 | 17 | 11 | 30 | 29.3 | 227 | 984 | 8 | 508 | 150 | 655 | 10870000000000000 | 0.17 | 771 | 18.2 | 0
2021 | 3 | 17 | 12 | 30 | 29.5 | 222 | 995 | 7 | 520 | 227 | 745 | 8.06 | 0.17 | 781 | 18.3 | 0
2021 | 3 | 17 | 13 | 30 | 29400000000000000 | 220 | 922 | 7 | 480 | 227 | 691 | 21.47 | 0.17 | 754 | 18.3 | 0
2021 | 3 | 17 | 14 | 30 | 28.8 | 204 | 777 | 7 | 345 | 434 | 695 | 36.14 | 0.17 | 709 | 18400000000000000 | 0
2021 | 3 | 17 | 15 | 30 | 27900000000000000 | 186 | 570 | 6 | 294 | 107 | 361 | 50.99 | 0.17 | 610 | 18.7 | 0
2021 | 3 | 17 | 16 | 30 | 26.8 | 151 | 327 | 7 | 171 | 165 | 238 | 65.89 | 0.17 | 430 | 19200000000000000 | 0
2021 | 3 | 17 | 17 | 30 | 25.6 | 69 | 92 | 7 | 55 | 14 | 57 | 80.78 | 0.17 | 146 | 19.8 | 83
2021 | 3 | 17 | 18 | 30 | 25 | 0 | 0 | 7 | 0 | 0 | 0 | 95.81 | 0.17 | 0 | 19900000000000000 | 0
2021 | 3 | 17 | 19 | 30 | 24 | 0 | 0 | 8 | 0 | 0 | 0 | 110.77 | 0.17 | 0 | 19900000000000000 | 0
2021 | 3 | 17 | 20 | 30 | 23.6 | 0 | 0 | 7 | 0 | 0 | 0 | 12571000000000000 | 0.17 | 0 | 19900000000000000 | 0
2021 | 3 | 17 | 21 | 30 | 23.1 | 0 | 0 | 7 | 0 | 0 | 0 | 14064000000000000 | 0.17 | 0 | 19700000000000000 | 0
2021 | 3 | 17 | 22 | 30 | 22700000000000000 | 0 | 0 | 8 | 0 | 0 | 0 | 155.51 | 0.17 | 0 | 19.3 | 0
2021 | 3 | 17 | 23 | 30 | 22.5 | 0 | 0 | 7 | 0 | 0 | 0 | 170.05 | 0.17 | 0 | 19.1 | 0
2021 | 3 | 18 | 0 | 30 | 22.3 | 0 | 0 | 8 | 0 | 0 | 0 | 173.12 | 0.17 | 0 | 18.8 | 0
2021 | 3 | 18 | 1 | 30 | 22.1 | 0 | 0 | 8 | 0 | 0 | 0 | 158.91 | 0.17 | 0 | 18.7 | 0
2021 | 3 | 18 | 2 | 30 | 21900000000000000 | 0 | 0 | 3 | 0 | 0 | 0 | 144.07 | 0.17 | 0 | 18.5 | 0
2021 | 3 | 18 | 3 | 30 | 21.8 | 0 | 0 | 5 | 0 | 0 | 0 | 129.15 | 0.17 | 0 | 18.3 | 0
2021 | 3 | 18 | 4 | 30 | 21.6 | 0 | 0 | 8 | 0 | 0 | 0 | 114.2 | 0.17 | 0 | 18.1 | 0
2021 | 3 | 18 | 5 | 30 | 21700000000000000 | 0 | 0 | 8 | 0 | 0 | 0 | 99.25 | 0.17 | 0 | 17.8 | 0
2021 | 3 | 18 | 6 | 30 | 22.6 | 42 | 54 | 8 | 28 | 21 | 30 | 84.17 | 0.17 | 119 | 18 | 100
2021 | 3 | 18 | 7 | 30 | 24200000000000000 | 118 | 282 | 8 | 126 | 361 | 254 | 69.31 | 0.17 | 464 | 17.8 | 33
2021 | 3 | 18 | 8 | 30 | 26200000000000000 | 155 | 530 | 8 | 251 | 88 | 302 | 54.4 | 0.17 | 644 | 17.3 | 0
2021 | 3 | 18 | 9 | 30 | 28.1 | 177 | 749 | 6 | 141 | 4 | 144 | 39.51 | 0.17 | 742 | 16.7 | 0
2021 | 3 | 18 | 10 | 30 | 29.5 | 188 | 910 | 8 | 339 | 42 | 377 | 24.75 | 0.17 | 795 | 16900000000000000 | 0
2021 | 3 | 18 | 11 | 30 | 30200000000000000 | 195 | 998 | 8 | 419 | 185 | 601 | 10.6 | 0.17 | 817 | 17.1 | 25
2021 | 3 | 18 | 12 | 30 | 30.6 | 199 | 1006 | 8 | 202 | 10 | 212 | 7.84 | 0.17 | 815 | 17.2 | 8
2021 | 3 | 18 | 13 | 30 | 30.6 | 197 | 930 | 7 | 226 | 12 | 237 | 21.44 | 0.17 | 788 | 17.3 | 25
2021 | 3 | 18 | 14 | 30 | 30.1 | 196 | 781 | 8 | 237 | 23 | 256 | 36.15 | 0.17 | 724 | 17.3 | 0
2021 | 3 | 18 | 15 | 30 | 29.3 | 188 | 570 | 7 | 202 | 20 | 215 | 51.02 | 0.17 | 608 | 17400000000000000 | 0
2021 | 3 | 18 | 16 | 30 | 28 | 157 | 324 | 8 | 159 | 340 | 298 | 65.93 | 0.17 | 410 | 17900000000000000 | 33
2021 | 3 | 18 | 17 | 30 | 26.5 | 69 | 88 | 8 | 41 | 22 | 45 | 8082000000000000 | 0.17 | 122 | 19200000000000000 | 83
2021 | 3 | 18 | 18 | 30 | 25900000000000000 | 0 | 0 | 8 | 0 | 0 | 0 | 9585000000000000 | 0.17 | 0 | 19700000000000000 | 0
2021 | 3 | 18 | 19 | 30 | 25 | 0 | 0 | 8 | 0 | 0 | 0 | 110.81 | 0.17 | 0 | 19.6 | 0
2021 | 3 | 18 | 20 | 30 | 24400000000000000 | 0 | 0 | 7 | 0 | 0 | 0 | 125.75 | 0.17 | 0 | 19.6 | 0
2021 | 3 | 18 | 21 | 30 | 23.8 | 0 | 0 | 8 | 0 | 0 | 0 | 14067000000000000 | 0.17 | 0 | 19700000000000000 | 0
2021 | 3 | 18 | 22 | 30 | 23200000000000000 | 0 | 0 | 7 | 0 | 0 | 0 | 155.52 | 0.17 | 0 | 19.3 | 0
2021 | 3 | 18 | 23 | 30 | 22700000000000000 | 0 | 0 | 4 | 0 | 0 | 0 | 169.96 | 0.17 | 0 | 18900000000000000 | 0
2021 | 3 | 19 | 0 | 30 | 22.3 | 0 | 0 | 7 | 0 | 0 | 0 | 172.83 | 0.17 | 0 | 18.6 | 0
2021 | 3 | 19 | 1 | 30 | 21900000000000000 | 0 | 0 | 8 | 0 | 0 | 0 | 158.76 | 0.17 | 0 | 18400000000000000 | 0
2021 | 3 | 19 | 2 | 30 | 21700000000000000 | 0 | 0 | 0 | 0 | 0 | 0 | 14395000000000000 | 0.17 | 0 | 18.2 | 0
2021 | 3 | 19 | 3 | 30 | 21.5 | 0 | 0 | 0 | 0 | 0 | 0 | 129.04 | 0.17 | 0 | 18 | 0
2021 | 3 | 19 | 4 | 30 | 21.3 | 0 | 0 | 0 | 0 | 0 | 0 | 11410000000000000 | 0.17 | 0 | 17900000000000000 | 0
2021 | 3 | 19 | 5 | 30 | 21400000000000000 | 0 | 0 | 0 | 0 | 0 | 0 | 99.14 | 0.17 | 0 | 17.7 | 0
2021 | 3 | 19 | 6 | 30 | 22700000000000000 | 38 | 43 | 7 | 38 | 44 | 43 | 84.06 | 0.17 | 44 | 17.7 | 67
2021 | 3 | 19 | 7 | 30 | 24900000000000000 | 162 | 264 | 0 | 162 | 288 | 264 | 69.2 | 0.17 | 288 | 17.2 | 0
2021 | 3 | 19 | 8 | 30 | 27 | 225 | 508 | 0 | 229 | 460 | 498 | 54.28 | 0.17 | 484 | 16.7 | 0
2021 | 3 | 19 | 9 | 30 | 28.6 | 267 | 720 | 3 | 280 | 239 | 465 | 39.39 | 0.17 | 586 | 16.6 | 0
2021 | 3 | 19 | 10 | 30 | 30 | 302 | 875 | 3 | 399 | 293 | 665 | 24.59 | 0.17 | 630 | 16.7 | 0
2021 | 3 | 19 | 11 | 30 | 30900000000000000 | 299 | 968 | 3 | 429 | 376 | 799 | 10.35 | 0.17 | 680 | 16.7 | 0
2021 | 3 | 19 | 12 | 30 | 31.3 | 269 | 985 | 3 | 455 | 363 | 815 | 7640000000000000 | 0.17 | 722 | 16.8 | 17
2021 | 3 | 19 | 13 | 30 | 31200000000000000 | 227 | 925 | 7 | 393 | 512 | 870 | 21.42 | 0.17 | 750 | 16.8 | 17
2021 | 3 | 19 | 14 | 30 | 30.6 | 215 | 778 | 7 | 306 | 320 | 564 | 36.17 | 0.17 | 698 | 16.8 | 33
2021 | 3 | 19 | 15 | 30 | 29.8 | 193 | 571 | 7 | 223 | 392 | 469 | 51050000000000000 | 0.17 | 602 | 16900000000000000 | 33
2021 | 3 | 19 | 16 | 30 | 28400000000000000 | 153 | 327 | 6 | 16 | 0 | 16 | 6596000000000000 | 0.17 | 426 | 17.7 | 0
2021 | 3 | 19 | 17 | 30 | 26.8 | 68 | 91 | 6 | 15 | 0 | 15 | 80.86 | 0.17 | 143 | 19400000000000000 | 67
2021 | 3 | 19 | 18 | 30 | 26 | 0 | 0 | 6 | 0 | 0 | 0 | 95.9 | 0.17 | 0 | 19.3 | 0
2021 | 3 | 19 | 19 | 30 | 25.1 | 0 | 0 | 8 | 0 | 0 | 0 | 11085000000000000 | 0.17 | 0 | 19.1 | 0
2021 | 3 | 19 | 20 | 30 | 24400000000000000 | 0 | 0 | 3 | 0 | 0 | 0 | 125.79 | 0.17 | 0 | 19 | 0
2021 | 3 | 19 | 21 | 30 | 23700000000000000 | 0 | 0 | 0 | 0 | 0 | 0 | 14070000000000000 | 0.17 | 0 | 19200000000000000 | 0
2021 | 3 | 19 | 22 | 30 | 23200000000000000 | 0 | 0 | 8 | 0 | 0 | 0 | 155.52 | 0.17 | 0 | 19.1 | 0
2021 | 3 | 19 | 23 | 30 | 22900000000000000 | 0 | 0 | 7 | 0 | 0 | 0 | 169.85 | 0.17 | 0 | 19 | 0
2021 | 3 | 20 | 0 | 30 | 22.6 | 0 | 0 | 7 | 0 | 0 | 0 | 172.54 | 0.17 | 0 | 18.7 | 0
2021 | 3 | 20 | 1 | 30 | 22400000000000000 | 0 | 0 | 8 | 0 | 0 | 0 | 158.61 | 0.17 | 0 | 18.7 | 0
2021 | 3 | 20 | 2 | 30 | 22200000000000000 | 0 | 0 | 7 | 0 | 0 | 0 | 143.83 | 0.17 | 0 | 18.5 | 0
2021 | 3 | 20 | 3 | 30 | 22 | 0 | 0 | 8 | 0 | 0 | 0 | 128.93 | 0.17 | 0 | 18.5 | 0
2021 | 3 | 20 | 4 | 30 | 21.8 | 0 | 0 | 7 | 0 | 0 | 0 | 11399000000000000 | 0.17 | 0 | 18.6 | 0
2021 | 3 | 20 | 5 | 30 | 21900000000000000 | 0 | 0 | 8 | 0 | 0 | 0 | 99.04 | 0.17 | 0 | 18.5 | 0
2021 | 3 | 20 | 6 | 30 | 22.5 | 43 | 56 | 8 | 41 | 73 | 49 | 8396000000000000 | 0.17 | 119 | 18.7 | 100
2021 | 3 | 20 | 7 | 30 | 23.6 | 124 | 282 | 0 | 124 | 443 | 282 | 69.09 | 0.17 | 443 | 18.5 | 8
2021 | 3 | 20 | 8 | 30 | 24900000000000000 | 164 | 528 | 0 | 164 | 622 | 528 | 54.17 | 0.17 | 622 | 18400000000000000 | 0
2021 | 3 | 20 | 9 | 30 | 26.3 | 185 | 745 | 0 | 219 | 665 | 734 | 39.26 | 0.17 | 723 | 18.1 | 0
2021 | 3 | 20 | 10 | 30 | 27.5 | 201 | 904 | 8 | 427 | 365 | 759 | 24.44 | 0.17 | 772 | 17.8 | 8
2021 | 3 | 20 | 11 | 30 | 28400000000000000 | 219 | 989 | 7 | 465 | 400 | 859 | 10.1 | 0.17 | 782 | 17.7 | 17
2021 | 3 | 20 | 12 | 30 | 28.8 | 233 | 992 | 8 | 493 | 123 | 615 | 7.45 | 0.17 | 765 | 17.7 | 17
2021 | 3 | 20 | 13 | 30 | 28.8 | 252 | 913 | 8 | 443 | 367 | 785 | 21400000000000000 | 0.17 | 710 | 17.7 | 33
2021 | 3 | 20 | 14 | 30 | 28400000000000000 | 252 | 763 | 0 | 284 | 575 | 748 | 36.19 | 0.17 | 633 | 17.8 | 0
2021 | 3 | 20 | 15 | 30 | 27700000000000000 | 231 | 556 | 7 | 289 | 105 | 355 | 51.08 | 0.17 | 518 | 18 | 0
2021 | 3 | 20 | 16 | 30 | 26.6 | 178 | 316 | 6 | 20 | 0 | 20 | 66 | 0.17 | 340 | 18.6 | 0
2021 | 3 | 20 | 17 | 30 | 25.5 | 68 | 84 | 6 | 23 | 0 | 23 | 80.9 | 0.17 | 104 | 19.5 | 67
2021 | 3 | 20 | 18 | 30 | 25 | 0 | 0 | 6 | 0 | 0 | 0 | 95.94 | 0.17 | 0 | 19.3 | 0
2021 | 3 | 20 | 19 | 30 | 24.3 | 0 | 0 | 6 | 0 | 0 | 0 | 110.89 | 0.17 | 0 | 19.1 | 0
2021 | 3 | 20 | 20 | 30 | 23900000000000000 | 0 | 0 | 7 | 0 | 0 | 0 | 12582000000000000 | 0.17 | 0 | 19 | 0
2021 | 3 | 20 | 21 | 30 | 23.6 | 0 | 0 | 0 | 0 | 0 | 0 | 140.72 | 0.17 | 0 | 19 | 0
2021 | 3 | 20 | 22 | 30 | 23400000000000000 | 0 | 0 | 7 | 0 | 0 | 0 | 155.51 | 0.17 | 0 | 18900000000000000 | 0
2021 | 3 | 20 | 23 | 30 | 23200000000000000 | 0 | 0 | 3 | 0 | 0 | 0 | 169.74 | 0.17 | 0 | 18.8 | 0
2021 | 3 | 21 | 0 | 30 | 22900000000000000 | 0 | 0 | 0 | 0 | 0 | 0 | 172.23 | 0.17 | 0 | 18.6 | 0
2021 | 3 | 21 | 1 | 30 | 22.6 | 0 | 0 | 0 | 0 | 0 | 0 | 15845000000000000 | 0.17 | 0 | 18.5 | 0
2021 | 3 | 21 | 2 | 30 | 22400000000000000 | 0 | 0 | 3 | 0 | 0 | 0 | 14370000000000000 | 0.17 | 0 | 18.3 | 0
2021 | 3 | 21 | 3 | 30 | 22.3 | 0 | 0 | 7 | 0 | 0 | 0 | 128.81 | 0.17 | 0 | 18.2 | 0
2021 | 3 | 21 | 4 | 30 | 22.1 | 0 | 0 | 8 | 0 | 0 | 0 | 113.88 | 0.17 | 0 | 18.1 | 0
2021 | 3 | 21 | 5 | 30 | 22.1 | 0 | 0 | 8 | 0 | 0 | 0 | 98.93 | 0.17 | 0 | 18 | 0
2021 | 3 | 21 | 6 | 30 | 22900000000000000 | 39 | 44 | 8 | 37 | 34 | 41 | 8385000000000000 | 0.17 | 47 | 18400000000000000 | 100
2021 | 3 | 21 | 7 | 30 | 24.1 | 176 | 258 | 0 | 176 | 228 | 258 | 68.98 | 0.17 | 228 | 18400000000000000 | 0
2021 | 3 | 21 | 8 | 30 | 24900000000000000 | 270 | 495 | 0 | 270 | 384 | 495 | 54.06 | 0.17 | 384 | 18400000000000000 | 0
2021 | 3 | 21 | 9 | 30 | 25.8 | 312 | 707 | 0 | 340 | 284 | 560 | 39.14 | 0.17 | 509 | 18.2 | 0
2021 | 3 | 21 | 10 | 30 | 26900000000000000 | 335 | 866 | 3 | 319 | 192 | 494 | 24.3 | 0.17 | 583 | 18 | 0
2021 | 3 | 21 | 11 | 30 | 28 | 337 | 956 | 0 | 372 | 543 | 907 | 9.86 | 0.17 | 628 | 17.8 | 0
2021 | 3 | 21 | 12 | 30 | 29.1 | 324 | 969 | 3 | 422 | 221 | 641 | 7.28 | 0.17 | 650 | 17.6 | 0
2021 | 3 | 21 | 13 | 30 | 29.8 | 308 | 899 | 3 | 450 | 344 | 770 | 21.39 | 0.17 | 635 | 17400000000000000 | 8
2021 | 3 | 21 | 14 | 30 | 29.8 | 283 | 756 | 8 | 317 | 146 | 435 | 36.21 | 0.17 | 586 | 17.3 | 75
2021 | 3 | 21 | 15 | 30 | 29200000000000000 | 246 | 552 | 3 | 228 | 77 | 276 | 51120000000000000 | 0.17 | 488 | 17.2 | 17
2021 | 3 | 21 | 16 | 30 | 27900000000000000 | 183 | 313 | 7 | 165 | 182 | 239 | 66.04 | 0.17 | 320 | 17900000000000000 | 33
2021 | 3 | 21 | 17 | 30 | 26400000000000000 | 66 | 81 | 4 | 39 | 0 | 39 | 80.94 | 0.17 | 98 | 19.6 | 67
2021 | 3 | 21 | 18 | 30 | 25700000000000000 | 0 | 0 | 8 | 0 | 0 | 0 | 95.98 | 0.17 | 0 | 19 | 0
2021 | 3 | 21 | 19 | 30 | 25.1 | 0 | 0 | 8 | 0 | 0 | 0 | 110.92 | 0.17 | 0 | 18.7 | 0
2021 | 3 | 21 | 20 | 30 | 24.6 | 0 | 0 | 4 | 0 | 0 | 0 | 12585000000000000 | 0.17 | 0 | 18.7 | 0
2021 | 3 | 21 | 21 | 30 | 24200000000000000 | 0 | 0 | 3 | 0 | 0 | 0 | 140.74 | 0.17 | 0 | 18.5 | 0
2021 | 3 | 21 | 22 | 30 | 23.6 | 0 | 0 | 5 | 0 | 0 | 0 | 155.5 | 0.17 | 0 | 18400000000000000 | 0
2021 | 3 | 21 | 23 | 30 | 23.3 | 0 | 0 | 3 | 0 | 0 | 0 | 169.6 | 0.17 | 0 | 18.6 | 0
2021 | 3 | 22 | 0 | 30 | 23200000000000000 | 0 | 0 | 5 | 0 | 0 | 0 | 17192000000000000 | 0.17 | 0 | 18.7 | 0
2021 | 3 | 22 | 1 | 30 | 22900000000000000 | 0 | 0 | 8 | 0 | 0 | 0 | 158.28 | 0.17 | 0 | 18.6 | 0
2021 | 3 | 22 | 2 | 30 | 22.6 | 0 | 0 | 8 | 0 | 0 | 0 | 143.56 | 0.17 | 0 | 18.6 | 0
2021 | 3 | 22 | 3 | 30 | 22.3 | 0 | 0 | 7 | 0 | 0 | 0 | 128.69 | 0.17 | 0 | 18.6 | 0
2021 | 3 | 22 | 4 | 30 | 22 | 0 | 0 | 6 | 0 | 0 | 0 | 113.77 | 0.17 | 0 | 18.6 | 0
2021 | 3 | 22 | 5 | 30 | 22 | 0 | 0 | 6 | 0 | 0 | 0 | 9882000000000000 | 0.17 | 0 | 18.5 | 0
2021 | 3 | 22 | 6 | 30 | 22700000000000000 | 40 | 48 | 6 | 12 | 0 | 12 | 83.75 | 0.17 | 71 | 18.7 | 67
2021 | 3 | 22 | 7 | 30 | 23900000000000000 | 150 | 267 | 6 | 6 | 0 | 6 | 68.88 | 0.17 | 324 | 18.5 | 0
2021 | 3 | 22 | 8 | 30 | 25.5 | 209 | 510 | 7 | 158 | 8 | 163 | 53.95 | 0.17 | 511 | 18 | 0
2021 | 3 | 22 | 9 | 30 | 27400000000000000 | 244 | 724 | 7 | 83 | 0 | 83 | 39.02 | 0.17 | 618 | 17.1 | 0
2021 | 3 | 22 | 10 | 30 | 29.1 | 292 | 872 | 8 | 137 | 4 | 141 | 24150000000000000 | 0.17 | 636 | 17 | 0
2021 | 3 | 22 | 11 | 30 | 30.1 | 308 | 961 | 8 | 463 | 77 | 539 | 9.63 | 0.17 | 662 | 17.1 | 25
2021 | 3 | 22 | 12 | 30 | 30400000000000000 | 311 | 968 | 5 | 239 | 13 | 252 | 7.13 | 0.17 | 662 | 17.3 | 0
2021 | 3 | 22 | 13 | 30 | 30.1 | 301 | 895 | 7 | 303 | 18 | 320 | 21.39 | 0.17 | 638 | 17.3 | 0
2021 | 3 | 22 | 14 | 30 | 29.5 | 285 | 747 | 8 | 263 | 18 | 278 | 36.24 | 0.17 | 573 | 17400000000000000 | 0
2021 | 3 | 22 | 15 | 30 | 28700000000000000 | 249 | 543 | 4 | 197 | 13 | 205 | 51.15 | 0.17 | 468 | 17.5 | 0
2021 | 3 | 22 | 16 | 30 | 27400000000000000 | 185 | 308 | 3 | 170 | 219 | 259 | 66.09 | 0.17 | 303 | 18 | 17
2021 | 3 | 22 | 17 | 30 | 25900000000000000 | 63 | 76 | 3 | 47 | 5 | 48 | 80.98 | 0.17 | 85 | 19400000000000000 | 67
2021 | 3 | 22 | 18 | 30 | 25.1 | 0 | 0 | 4 | 0 | 0 | 0 | 96.02 | 0.17 | 0 | 19400000000000000 | 0
2021 | 3 | 22 | 19 | 30 | 24.5 | 0 | 0 | 8 | 0 | 0 | 0 | 11096000000000000 | 0.17 | 0 | 19.3 | 0
2021 | 3 | 22 | 20 | 30 | 24 | 0 | 0 | 8 | 0 | 0 | 0 | 12588000000000000 | 0.17 | 0 | 19200000000000000 | 0
2021 | 3 | 22 | 21 | 30 | 23.6 | 0 | 0 | 3 | 0 | 0 | 0 | 140.75 | 0.17 | 0 | 19.1 | 0
2021 | 3 | 22 | 22 | 30 | 23.3 | 0 | 0 | 8 | 0 | 0 | 0 | 155.48 | 0.17 | 0 | 18900000000000000 | 0
2021 | 3 | 22 | 23 | 30 | 23 | 0 | 0 | 5 | 0 | 0 | 0 | 169.46 | 0.17 | 0 | 18.8 | 0
2021 | 3 | 23 | 0 | 30 | 22.8 | 0 | 0 | 5 | 0 | 0 | 0 | 171.6 | 0.17 | 0 | 18.7 | 0
2021 | 3 | 23 | 1 | 30 | 22.5 | 0 | 0 | 7 | 0 | 0 | 0 | 158.11 | 0.17 | 0 | 18.7 | 0
2021 | 3 | 23 | 2 | 30 | 22.3 | 0 | 0 | 3 | 0 | 0 | 0 | 143.43 | 0.17 | 0 | 18.7 | 0
2021 | 3 | 23 | 3 | 30 | 22 | 0 | 0 | 0 | 0 | 0 | 0 | 128.57 | 0.17 | 0 | 18.5 | 0
2021 | 3 | 23 | 4 | 30 | 21.8 | 0 | 0 | 5 | 0 | 0 | 0 | 113.66 | 0.17 | 0 | 18.3 | 0
2021 | 3 | 23 | 5 | 30 | 21.8 | 0 | 0 | 3 | 0 | 0 | 0 | 98.72 | 0.17 | 0 | 18.1 | 0
2021 | 3 | 23 | 6 | 30 | 22.3 | 36 | 40 | 3 | 27 | 7 | 28 | 83.65 | 0.17 | 38 | 17900000000000000 | 67
2021 | 3 | 23 | 7 | 30 | 23200000000000000 | 170 | 258 | 3 | 156 | 149 | 210 | 68.77 | 0.17 | 243 | 17.3 | 0
2021 | 3 | 23 | 8 | 30 | 24400000000000000 | 252 | 497 | 0 | 251 | 403 | 489 | 53.84 | 0.17 | 415 | 17 | 100
2021 | 3 | 23 | 9 | 30 | 25700000000000000 | 303 | 706 | 0 | 312 | 488 | 692 | 38910000000000000 | 0.17 | 518 | 17 | 100
2021 | 3 | 23 | 10 | 30 | 27 | 335 | 860 | 0 | 359 | 537 | 849 | 24.02 | 0.17 | 575 | 17.3 | 100
2021 | 3 | 23 | 11 | 30 | 28 | 347 | 945 | 0 | 386 | 557 | 936 | 9.41 | 0.17 | 606 | 17.5 | 100
2021 | 3 | 23 | 12 | 30 | 28700000000000000 | 328 | 959 | 7 | 479 | 383 | 859 | 7 | 0.17 | 636 | 17.7 | 100
2021 | 3 | 23 | 13 | 30 | 29 | 283 | 899 | 7 | 429 | 407 | 808 | 21400000000000000 | 0.17 | 662 | 17.7 | 100
2021 | 3 | 23 | 14 | 30 | 28900000000000000 | 260 | 753 | 7 | 348 | 407 | 676 | 36.27 | 0.17 | 611 | 17.8 | 100
2021 | 3 | 23 | 15 | 30 | 28400000000000000 | 228 | 550 | 7 | 263 | 357 | 487 | 51.19 | 0.17 | 513 | 17900000000000000 | 100
2021 | 3 | 23 | 16 | 30 | 27.6 | 169 | 312 | 0 | 170 | 329 | 303 | 66.13 | 0.17 | 353 | 18.5 | 17
2021 | 3 | 23 | 17 | 30 | 26.6 | 64 | 82 | 0 | 64 | 114 | 82 | 81.03 | 0.17 | 114 | 19.5 | 0
2021 | 3 | 23 | 18 | 30 | 26200000000000000 | 0 | 0 | 0 | 0 | 0 | 0 | 96.06 | 0.17 | 0 | 18900000000000000 | 0
2021 | 3 | 23 | 19 | 30 | 25.6 | 0 | 0 | 3 | 0 | 0 | 0 | 111 | 0.17 | 0 | 18.5 | 0
2021 | 3 | 23 | 20 | 30 | 24.8 | 0 | 0 | 0 | 0 | 0 | 0 | 125.91 | 0.17 | 0 | 18.3 | 0
2021 | 3 | 23 | 21 | 30 | 24.1 | 0 | 0 | 0 | 0 | 0 | 0 | 140.77 | 0.17 | 0 | 18400000000000000 | 0
2021 | 3 | 23 | 22 | 30 | 23.5 | 0 | 0 | 0 | 0 | 0 | 0 | 155.46 | 0.17 | 0 | 18.7 | 0
2021 | 3 | 23 | 23 | 30 | 23.1 | 0 | 0 | 3 | 0 | 0 | 0 | 169.3 | 0.17 | 0 | 18.8 | 0
2021 | 3 | 24 | 0 | 30 | 22900000000000000 | 0 | 0 | 0 | 0 | 0 | 0 | 171.27 | 0.17 | 0 | 18.7 | 0
2021 | 3 | 24 | 1 | 30 | 22900000000000000 | 0 | 0 | 0 | 0 | 0 | 0 | 157.93 | 0.17 | 0 | 18.5 | 0
2021 | 3 | 24 | 2 | 30 | 22.8 | 0 | 0 | 0 | 0 | 0 | 0 | 143.29 | 0.17 | 0 | 18.2 | 0
2021 | 3 | 24 | 3 | 30 | 22400000000000000 | 0 | 0 | 7 | 0 | 0 | 0 | 128.45 | 0.17 | 0 | 18.2 | 0
2021 | 3 | 24 | 4 | 30 | 22 | 0 | 0 | 7 | 0 | 0 | 0 | 113.54 | 0.17 | 0 | 18.1 | 0
2021 | 3 | 24 | 5 | 30 | 22.3 | 0 | 0 | 8 | 0 | 0 | 0 | 98.61 | 0.17 | 0 | 17900000000000000 | 0
2021 | 3 | 24 | 6 | 30 | 23.5 | 37 | 41 | 6 | 21 | 7 | 22 | 83.54 | 0.17 | 36 | 18.5 | 100
2021 | 3 | 24 | 7 | 30 | 24900000000000000 | 181 | 260 | 4 | 85 | 38 | 99 | 68.67 | 0.17 | 218 | 18.3 | 33
2021 | 3 | 24 | 8 | 30 | 26 | 276 | 496 | 8 | 143 | 2 | 144 | 53730000000000000 | 0.17 | 372 | 18.5 | 17
2021 | 3 | 24 | 9 | 30 | 26700000000000000 | 316 | 709 | 7 | 140 | 3 | 142 | 38.79 | 0.17 | 504 | 18.6 | 0
2021 | 3 | 24 | 10 | 30 | 27 | 303 | 875 | 8 | 248 | 14 | 261 | 23.89 | 0.17 | 626 | 18.5 | 0
2021 | 3 | 24 | 11 | 30 | 27.3 | 310 | 961 | 8 | 139 | 5 | 144 | 9.21 | 0.17 | 659 | 18.5 | 0
2021 | 3 | 24 | 12 | 30 | 27.6 | 328 | 963 | 7 | 518 | 150 | 667 | 6890000000000000 | 0.17 | 640 | 18.3 | 0
2021 | 3 | 24 | 13 | 30 | 27700000000000000 | 362 | 878 | 7 | 417 | 425 | 813 | 21.41 | 0.17 | 554 | 18.2 | 0
2021 | 3 | 24 | 14 | 30 | 27400000000000000 | 332 | 735 | 8 | 375 | 71 | 432 | 36300000000000000 | 0.17 | 500 | 18.1 | 0
2021 | 3 | 24 | 15 | 30 | 26.8 | 284 | 534 | 6 | 130 | 1 | 131 | 51.24 | 0.17 | 399 | 18.3 | 0
2021 | 3 | 24 | 16 | 30 | 25.8 | 197 | 301 | 6 | 85 | 24 | 95 | 66.17 | 0.17 | 258 | 18.6 | 0
2021 | 3 | 24 | 17 | 30 | 24900000000000000 | 64 | 76 | 8 | 37 | 0 | 37 | 8107000000000000 | 0.17 | 76 | 19.6 | 100
2021 | 3 | 24 | 18 | 30 | 24400000000000000 | 0 | 0 | 8 | 0 | 0 | 0 | 96.11 | 0.17 | 0 | 19.1 | 0
2021 | 3 | 24 | 19 | 30 | 23700000000000000 | 0 | 0 | 7 | 0 | 0 | 0 | 111.04 | 0.17 | 0 | 19 | 0
2021 | 3 | 24 | 20 | 30 | 23.3 | 0 | 0 | 4 | 0 | 0 | 0 | 125.94 | 0.17 | 0 | 18.7 | 0
2021 | 3 | 24 | 21 | 30 | 22900000000000000 | 0 | 0 | 4 | 0 | 0 | 0 | 140.78 | 0.17 | 0 | 18.7 | 0
2021 | 3 | 24 | 22 | 30 | 22.5 | 0 | 0 | 4 | 0 | 0 | 0 | 155.43 | 0.17 | 0 | 18.5 | 0
2021 | 3 | 24 | 23 | 30 | 22200000000000000 | 0 | 0 | 4 | 0 | 0 | 0 | 169.13 | 0.17 | 0 | 18.3 | 0
2021 | 3 | 25 | 0 | 30 | 22.1 | 0 | 0 | 0 | 0 | 0 | 0 | 170.94 | 0.17 | 0 | 18.1 | 0
2021 | 3 | 25 | 1 | 30 | 21900000000000000 | 0 | 0 | 3 | 0 | 0 | 0 | 157.74 | 0.17 | 0 | 17900000000000000 | 0
2021 | 3 | 25 | 2 | 30 | 21700000000000000 | 0 | 0 | 3 | 0 | 0 | 0 | 143.15 | 0.17 | 0 | 17.7 | 0
2021 | 3 | 25 | 3 | 30 | 21.6 | 0 | 0 | 0 | 0 | 0 | 0 | 128.32 | 0.17 | 0 | 17.6 | 0
2021 | 3 | 25 | 4 | 30 | 21400000000000000 | 0 | 0 | 0 | 0 | 0 | 0 | 113.43 | 0.17 | 0 | 17.5 | 0
2021 | 3 | 25 | 5 | 30 | 21.6 | 0 | 0 | 0 | 0 | 0 | 0 | 98.5 | 0.17 | 0 | 17.2 | 0
2021 | 3 | 25 | 6 | 30 | 23 | 46 | 61 | 4 | 26 | 0 | 26 | 83.44 | 0.17 | 128 | 17.8 | 100
2021 | 3 | 25 | 7 | 30 | 25.1 | 130 | 289 | 4 | 78 | 0 | 78 | 68.56 | 0.17 | 434 | 18.3 | 0
2021 | 3 | 25 | 8 | 30 | 27.1 | 178 | 532 | 3 | 269 | 149 | 357 | 53620000000000000 | 0.17 | 596 | 18 | 0
2021 | 3 | 25 | 9 | 30 | 28.5 | 206 | 745 | 0 | 206 | 691 | 745 | 38.68 | 0.17 | 691 | 17.8 | 0
2021 | 3 | 25 | 10 | 30 | 29.5 | 213 | 901 | 0 | 213 | 752 | 901 | 23.77 | 0.17 | 752 | 18 | 0
2021 | 3 | 25 | 11 | 30 | 30.1 | 214 | 989 | 0 | 214 | 785 | 989 | 9.02 | 0.17 | 785 | 18.2 | 0
2021 | 3 | 25 | 12 | 30 | 30200000000000000 | 204 | 996 | 3 | 504 | 184 | 687 | 6.8 | 0.17 | 798 | 18.3 | 33
2021 | 3 | 25 | 13 | 30 | 29900000000000000 | 191 | 924 | 4 | 466 | 137 | 594 | 21.44 | 0.17 | 787 | 18400000000000000 | 0
2021 | 3 | 25 | 14 | 30 | 29400000000000000 | 178 | 777 | 3 | 286 | 525 | 709 | 36.34 | 0.17 | 744 | 18.5 | 8
2021 | 3 | 25 | 15 | 30 | 28.8 | 159 | 570 | 0 | 198 | 534 | 532 | 51.28 | 0.17 | 657 | 18.5 | 0
2021 | 3 | 25 | 16 | 30 | 27700000000000000 | 128 | 325 | 3 | 168 | 116 | 215 | 66.22 | 0.17 | 489 | 19.1 | 0
2021 | 3 | 25 | 17 | 30 | 26.3 | 60 | 89 | 0 | 60 | 191 | 89 | 81.12 | 0.17 | 191 | 20.1 | 0
2021 | 3 | 25 | 18 | 30 | 25.5 | 0 | 0 | 7 | 0 | 0 | 0 | 96.15 | 0.17 | 0 | 19900000000000000 | 0
2021 | 3 | 25 | 19 | 30 | 24.5 | 0 | 0 | 3 | 0 | 0 | 0 | 11107000000000000 | 0.17 | 0 | 19900000000000000 | 0
2021 | 3 | 25 | 20 | 30 | 24 | 0 | 0 | 3 | 0 | 0 | 0 | 125.97 | 0.17 | 0 | 19900000000000000 | 0
2021 | 3 | 25 | 21 | 30 | 23.5 | 0 | 0 | 7 | 0 | 0 | 0 | 140.79 | 0.17 | 0 | 19700000000000000 | 0
2021 | 3 | 25 | 22 | 30 | 23200000000000000 | 0 | 0 | 7 | 0 | 0 | 0 | 155.4 | 0.17 | 0 | 19.3 | 0
2021 | 3 | 25 | 23 | 30 | 23.1 | 0 | 0 | 7 | 0 | 0 | 0 | 16895000000000000 | 0.17 | 0 | 19 | 0
2021 | 3 | 26 | 0 | 30 | 22900000000000000 | 0 | 0 | 7 | 0 | 0 | 0 | 170.6 | 0.17 | 0 | 18.5 | 0
2021 | 3 | 26 | 1 | 30 | 22.5 | 0 | 0 | 7 | 0 | 0 | 0 | 157.55 | 0.17 | 0 | 18.3 | 0
2021 | 3 | 26 | 2 | 30 | 22400000000000000 | 0 | 0 | 7 | 0 | 0 | 0 | 143 | 0.17 | 0 | 18.2 | 0
2021 | 3 | 26 | 3 | 30 | 22400000000000000 | 0 | 0 | 7 | 0 | 0 | 0 | 128.2 | 0.17 | 0 | 18.2 | 0
2021 | 3 | 26 | 4 | 30 | 22.1 | 0 | 0 | 7 | 0 | 0 | 0 | 113.31 | 0.17 | 0 | 18.2 | 0
2021 | 3 | 26 | 5 | 30 | 22200000000000000 | 0 | 0 | 7 | 0 | 0 | 0 | 98.39 | 0.17 | 0 | 18 | 0
2021 | 3 | 26 | 6 | 30 | 23400000000000000 | 47 | 59 | 4 | 34 | 2 | 34 | 83.33 | 0.17 | 101 | 18.3 | 100
2021 | 3 | 26 | 7 | 30 | 25400000000000000 | 143 | 285 | 3 | 94 | 20 | 101 | 6846000000000000 | 0.17 | 388 | 18 | 33
2021 | 3 | 26 | 8 | 30 | 27200000000000000 | 188 | 530 | 3 | 93 | 2 | 94 | 53.52 | 0.17 | 575 | 17900000000000000 | 0
2021 | 3 | 26 | 9 | 30 | 28700000000000000 | 211 | 744 | 7 | 274 | 53 | 315 | 38.58 | 0.17 | 682 | 17900000000000000 | 33
2021 | 3 | 26 | 10 | 30 | 29.8 | 230 | 899 | 7 | 474 | 155 | 616 | 23650000000000000 | 0.17 | 730 | 17900000000000000 | 0
2021 | 3 | 26 | 11 | 30 | 30.3 | 245 | 982 | 8 | 499 | 85 | 583 | 8.84 | 0.17 | 746 | 17.8 | 0
2021 | 3 | 26 | 12 | 30 | 30.3 | 259 | 983 | 7 | 523 | 222 | 743 | 6.74 | 0.17 | 729 | 17.8 | 0
2021 | 3 | 26 | 13 | 30 | 30 | 274 | 902 | 7 | 386 | 518 | 868 | 21.47 | 0.17 | 675 | 17900000000000000 | 0
2021 | 3 | 26 | 14 | 30 | 29400000000000000 | 248 | 757 | 0 | 248 | 632 | 757 | 36.39 | 0.17 | 632 | 18 | 0
2021 | 3 | 26 | 15 | 30 | 28.8 | 206 | 556 | 7 | 222 | 500 | 534 | 51.33 | 0.17 | 560 | 18.3 | 42
2021 | 3 | 26 | 16 | 30 | 27.8 | 150 | 320 | 7 | 167 | 99 | 207 | 66.27 | 0.17 | 422 | 19.1 | 0
2021 | 3 | 26 | 17 | 30 | 26900000000000000 | 63 | 88 | 6 | 52 | 14 | 54 | 81.16 | 0.17 | 161 | 19900000000000000 | 100
2021 | 3 | 26 | 18 | 30 | 26400000000000000 | 0 | 0 | 6 | 0 | 0 | 0 | 96.19 | 0.17 | 0 | 19700000000000000 | 0
2021 | 3 | 26 | 19 | 30 | 25700000000000000 | 0 | 0 | 7 | 0 | 0 | 0 | 111.11 | 0.17 | 0 | 19.8 | 0
2021 | 3 | 26 | 20 | 30 | 24900000000000000 | 0 | 0 | 6 | 0 | 0 | 0 | 12599000000000000 | 0.17 | 0 | 20.3 | 0
2021 | 3 | 26 | 21 | 30 | 24.1 | 0 | 0 | 6 | 0 | 0 | 0 | 140.79 | 0.17 | 0 | 20400000000000000 | 0
2021 | 3 | 26 | 22 | 30 | 23400000000000000 | 0 | 0 | 6 | 0 | 0 | 0 | 155.36 | 0.17 | 0 | 20.1 | 0
2021 | 3 | 26 | 23 | 30 | 22.8 | 0 | 0 | 6 | 0 | 0 | 0 | 168.76 | 0.17 | 0 | 19.6 | 0
2021 | 3 | 27 | 0 | 30 | 22.5 | 0 | 0 | 6 | 0 | 0 | 0 | 170.26 | 0.17 | 0 | 19.3 | 0
2021 | 3 | 27 | 1 | 30 | 22.1 | 0 | 0 | 6 | 0 | 0 | 0 | 157.35 | 0.17 | 0 | 19 | 0
2021 | 3 | 27 | 2 | 30 | 21900000000000000 | 0 | 0 | 6 | 0 | 0 | 0 | 142.85 | 0.17 | 0 | 18.8 | 0
2021 | 3 | 27 | 3 | 30 | 21900000000000000 | 0 | 0 | 6 | 0 | 0 | 0 | 128.07 | 0.17 | 0 | 18.6 | 0
2021 | 3 | 27 | 4 | 30 | 21900000000000000 | 0 | 0 | 8 | 0 | 0 | 0 | 113.19 | 0.17 | 0 | 18.5 | 0
2021 | 3 | 27 | 5 | 30 | 21900000000000000 | 0 | 0 | 8 | 0 | 0 | 0 | 98.28 | 0.17 | 0 | 18.5 | 0
2021 | 3 | 27 | 6 | 30 | 22.5 | 42 | 69 | 4 | 21 | 0 | 21 | 83.23 | 0.17 | 226 | 18.6 | 100
2021 | 3 | 27 | 7 | 30 | 23700000000000000 | 99 | 301 | 4 | 108 | 8 | 111 | 68.36 | 0.17 | 549 | 19 | 0
2021 | 3 | 27 | 8 | 30 | 24900000000000000 | 135 | 547 | 4 | 251 | 111 | 317 | 53.42 | 0.17 | 692 | 18900000000000000 | 17
2021 | 3 | 27 | 9 | 30 | 25900000000000000 | 161 | 759 | 8 | 355 | 62 | 404 | 38.47 | 0.17 | 764 | 18.5 | 0
2021 | 3 | 27 | 10 | 30 | 26900000000000000 | 180 | 913 | 3 | 468 | 252 | 699 | 23.53 | 0.17 | 800 | 17900000000000000 | 0
2021 | 3 | 27 | 11 | 30 | 27900000000000000 | 189 | 996 | 7 | 425 | 418 | 838 | 8.68 | 0.17 | 816 | 17.5 | 8
2021 | 3 | 27 | 12 | 30 | 28700000000000000 | 204 | 999 | 7 | 511 | 281 | 790 | 6.7 | 0.17 | 800 | 17.3 | 0
2021 | 3 | 27 | 13 | 30 | 29 | 218 | 918 | 4 | 476 | 224 | 684 | 21.5 | 0.17 | 752 | 17.2 | 0
2021 | 3 | 27 | 14 | 30 | 28900000000000000 | 200 | 771 | 8 | 397 | 149 | 517 | 36.44 | 0.17 | 710 | 17.2 | 0
2021 | 3 | 27 | 15 | 30 | 28400000000000000 | 172 | 565 | 8 | 287 | 130 | 368 | 51.38 | 0.17 | 630 | 17.3 | 0
2021 | 3 | 27 | 16 | 30 | 27.5 | 130 | 324 | 8 | 140 | 10 | 144 | 6632000000000000 | 0.17 | 482 | 18 | 0
2021 | 3 | 27 | 17 | 30 | 26.3 | 60 | 90 | 4 | 48 | 12 | 50 | 8121000000000000 | 0.17 | 197 | 19 | 100
2021 | 3 | 27 | 18 | 30 | 25.6 | 0 | 0 | 8 | 0 | 0 | 0 | 96.23 | 0.17 | 0 | 19200000000000000 | 0
2021 | 3 | 27 | 19 | 30 | 25 | 0 | 0 | 7 | 0 | 0 | 0 | 111.14 | 0.17 | 0 | 18900000000000000 | 0
2021 | 3 | 27 | 20 | 30 | 24700000000000000 | 0 | 0 | 7 | 0 | 0 | 0 | 126.01 | 0.17 | 0 | 18.5 | 0
2021 | 3 | 27 | 21 | 30 | 24200000000000000 | 0 | 0 | 7 | 0 | 0 | 0 | 140.79 | 0.17 | 0 | 18.3 | 0
2021 | 3 | 27 | 22 | 30 | 23700000000000000 | 0 | 0 | 7 | 0 | 0 | 0 | 155.31 | 0.17 | 0 | 18.1 | 0
2021 | 3 | 27 | 23 | 30 | 23.1 | 0 | 0 | 4 | 0 | 0 | 0 | 168.56 | 0.17 | 0 | 18.2 | 0
2021 | 3 | 28 | 0 | 30 | 22.5 | 0 | 0 | 4 | 0 | 0 | 0 | 16992000000000000 | 0.17 | 0 | 18 | 0
2021 | 3 | 28 | 1 | 30 | 22 | 0 | 0 | 4 | 0 | 0 | 0 | 157.15 | 0.17 | 0 | 17.7 | 0
2021 | 3 | 28 | 2 | 30 | 21.6 | 0 | 0 | 7 | 0 | 0 | 0 | 14270000000000000 | 0.17 | 0 | 17.5 | 0
2021 | 3 | 28 | 3 | 30 | 21.3 | 0 | 0 | 7 | 0 | 0 | 0 | 127.94 | 0.17 | 0 | 17.3 | 0
2021 | 3 | 28 | 4 | 30 | 21.1 | 0 | 0 | 7 | 0 | 0 | 0 | 113.08 | 0.17 | 0 | 17.1 | 0
2021 | 3 | 28 | 5 | 30 | 21.5 | 0 | 0 | 4 | 0 | 0 | 0 | 98.17 | 0.17 | 0 | 17 | 0
2021 | 3 | 28 | 6 | 30 | 22900000000000000 | 44 | 69 | 3 | 43 | 104 | 55 | 83.13 | 0.17 | 208 | 17.8 | 67
2021 | 3 | 28 | 7 | 30 | 25 | 99 | 303 | 3 | 139 | 142 | 192 | 68.26 | 0.17 | 551 | 18.2 | 0
2021 | 3 | 28 | 8 | 30 | 27.1 | 125 | 552 | 0 | 148 | 602 | 508 | 53.32 | 0.17 | 714 | 17.7 | 0
2021 | 3 | 28 | 9 | 30 | 28.8 | 152 | 764 | 0 | 254 | 501 | 647 | 38.37 | 0.17 | 781 | 17.5 | 0
2021 | 3 | 28 | 10 | 30 | 30 | 183 | 914 | 0 | 183 | 797 | 914 | 23.43 | 0.17 | 797 | 17.5 | 0
2021 | 3 | 28 | 11 | 30 | 30.8 | 183 | 1000 | 0 | 238 | 732 | 962 | 8.53 | 0.17 | 826 | 17.5 | 0
2021 | 3 | 28 | 12 | 30 | 31.1 | 187 | 1005 | 0 | 273 | 673 | 941 | 6.68 | 0.17 | 824 | 17.5 | 0
2021 | 3 | 28 | 13 | 30 | 30900000000000000 | 193 | 925 | 0 | 193 | 787 | 925 | 21.54 | 0.17 | 787 | 17400000000000000 | 0
2021 | 3 | 28 | 14 | 30 | 30400000000000000 | 177 | 778 | 0 | 177 | 748 | 778 | 36.49 | 0.17 | 748 | 17400000000000000 | 0
2021 | 3 | 28 | 15 | 30 | 29.6 | 157 | 573 | 0 | 166 | 638 | 564 | 51.43 | 0.17 | 667 | 17.8 | 0
2021 | 3 | 28 | 16 | 30 | 28200000000000000 | 123 | 329 | 7 | 133 | 450 | 313 | 66.37 | 0.17 | 513 | 18.5 | 42
2021 | 3 | 28 | 17 | 30 | 26700000000000000 | 60 | 91 | 3 | 55 | 71 | 66 | 81.26 | 0.17 | 205 | 20.5 | 100
2021 | 3 | 28 | 18 | 30 | 26 | 0 | 0 | 7 | 0 | 0 | 0 | 96.27 | 0.17 | 0 | 20 | 0
2021 | 3 | 28 | 19 | 30 | 25.5 | 0 | 0 | 0 | 0 | 0 | 0 | 111.18 | 0.19 | 0 | 19.5 | 0
2021 | 3 | 28 | 20 | 30 | 25 | 0 | 0 | 7 | 0 | 0 | 0 | 126.03 | 0.19 | 0 | 19700000000000000 | 0
2021 | 3 | 28 | 21 | 30 | 24.5 | 0 | 0 | 7 | 0 | 0 | 0 | 140.79 | 0.19 | 0 | 19400000000000000 | 0
2021 | 3 | 28 | 22 | 30 | 24.1 | 0 | 0 | 0 | 0 | 0 | 0 | 155.26 | 0.19 | 0 | 19200000000000000 | 0
2021 | 3 | 28 | 23 | 30 | 23.8 | 0 | 0 | 0 | 0 | 0 | 0 | 168.35 | 0.19 | 0 | 19 | 0
2021 | 3 | 29 | 0 | 30 | 23.5 | 0 | 0 | 7 | 0 | 0 | 0 | 169.57 | 0.19 | 0 | 18900000000000000 | 0
2021 | 3 | 29 | 1 | 30 | 23200000000000000 | 0 | 0 | 0 | 0 | 0 | 0 | 15695000000000000 | 0.19 | 0 | 18.7 | 0
2021 | 3 | 29 | 2 | 30 | 22900000000000000 | 0 | 0 | 0 | 0 | 0 | 0 | 142.54 | 0.19 | 0 | 18.6 | 0
2021 | 3 | 29 | 3 | 30 | 22700000000000000 | 0 | 0 | 0 | 0 | 0 | 0 | 127.81 | 0.19 | 0 | 18400000000000000 | 0
2021 | 3 | 29 | 4 | 30 | 22400000000000000 | 0 | 0 | 0 | 0 | 0 | 0 | 11296000000000000 | 0.19 | 0 | 18.3 | 0
2021 | 3 | 29 | 5 | 30 | 22.6 | 0 | 0 | 0 | 0 | 0 | 0 | 98.06 | 0.19 | 0 | 18.1 | 0
2021 | 3 | 29 | 6 | 30 | 23.8 | 42 | 74 | 0 | 42 | 262 | 74 | 83.02 | 0.19 | 262 | 18.8 | 0
2021 | 3 | 29 | 7 | 30 | 25900000000000000 | 84 | 314 | 0 | 84 | 618 | 314 | 68.16 | 0.19 | 618 | 19200000000000000 | 0
2021 | 3 | 29 | 8 | 30 | 27700000000000000 | 100 | 565 | 3 | 196 | 484 | 486 | 53.22 | 0.19 | 776 | 18.5 | 0
2021 | 3 | 29 | 9 | 30 | 29200000000000000 | 120 | 779 | 3 | 379 | 224 | 555 | 38.28 | 0.19 | 840 | 18.1 | 0
2021 | 3 | 29 | 10 | 30 | 30200000000000000 | 145 | 932 | 3 | 431 | 71 | 496 | 23330000000000000 | 0.19 | 857 | 18 | 0
2021 | 3 | 29 | 11 | 30 | 31 | 142 | 1018 | 3 | 483 | 239 | 719 | 8.4 | 0.19 | 886 | 18 | 0
2021 | 3 | 29 | 12 | 30 | 31.3 | 143 | 1022 | 0 | 284 | 660 | 940 | 6.68 | 0.19 | 885 | 18.1 | 0
2021 | 3 | 29 | 13 | 30 | 31.3 | 149 | 943 | 3 | 389 | 171 | 548 | 21.59 | 0.19 | 854 | 18 | 0
2021 | 3 | 29 | 14 | 30 | 30900000000000000 | 138 | 794 | 3 | 379 | 195 | 536 | 36.54 | 0.19 | 816 | 18 | 0
2021 | 3 | 29 | 15 | 30 | 30.1 | 124 | 584 | 0 | 124 | 739 | 584 | 51.49 | 0.19 | 739 | 18.1 | 0
2021 | 3 | 29 | 16 | 30 | 28700000000000000 | 102 | 337 | 0 | 102 | 588 | 337 | 66.42 | 0.19 | 588 | 18.6 | 100
2021 | 3 | 29 | 17 | 30 | 26900000000000000 | 54 | 95 | 3 | 56 | 89 | 69 | 81.3 | 0.19 | 272 | 20 | 100
2021 | 3 | 29 | 18 | 30 | 26 | 0 | 0 | 7 | 0 | 0 | 0 | 96.31 | 0.19 | 0 | 20 | 0
2021 | 3 | 29 | 19 | 30 | 25200000000000000 | 0 | 0 | 8 | 0 | 0 | 0 | 11121000000000000 | 0.19 | 0 | 19.3 | 0
2021 | 3 | 29 | 20 | 30 | 24.6 | 0 | 0 | 0 | 0 | 0 | 0 | 126.05 | 0.19 | 0 | 18.8 | 0
2021 | 3 | 29 | 21 | 30 | 23900000000000000 | 0 | 0 | 3 | 0 | 0 | 0 | 140.78 | 0.19 | 0 | 18900000000000000 | 0
2021 | 3 | 29 | 22 | 30 | 23.5 | 0 | 0 | 7 | 0 | 0 | 0 | 155.21 | 0.19 | 0 | 18.6 | 0
2021 | 3 | 29 | 23 | 30 | 23200000000000000 | 0 | 0 | 3 | 0 | 0 | 0 | 168.13 | 0.19 | 0 | 18.3 | 0
2021 | 3 | 30 | 0 | 30 | 23 | 0 | 0 | 7 | 0 | 0 | 0 | 169.22 | 0.19 | 0 | 18.1 | 0
2021 | 3 | 30 | 1 | 30 | 22700000000000000 | 0 | 0 | 4 | 0 | 0 | 0 | 156.74 | 0.19 | 0 | 18.1 | 0
2021 | 3 | 30 | 2 | 30 | 22400000000000000 | 0 | 0 | 3 | 0 | 0 | 0 | 142.38 | 0.19 | 0 | 18 | 0
2021 | 3 | 30 | 3 | 30 | 22 | 0 | 0 | 4 | 0 | 0 | 0 | 127.67 | 0.19 | 0 | 17.8 | 0
2021 | 3 | 30 | 4 | 30 | 21.6 | 0 | 0 | 4 | 0 | 0 | 0 | 112.84 | 0.19 | 0 | 17.3 | 0
2021 | 3 | 30 | 5 | 30 | 21900000000000000 | 0 | 0 | 7 | 0 | 0 | 0 | 97.95 | 0.19 | 0 | 17 | 0
2021 | 3 | 30 | 6 | 30 | 23400000000000000 | 39 | 78 | 0 | 43 | 199 | 68 | 82.92 | 0.19 | 314 | 17.7 | 50
2021 | 3 | 30 | 7 | 30 | 25700000000000000 | 76 | 320 | 0 | 101 | 522 | 296 | 68.06 | 0.19 | 652 | 18.1 | 0
2021 | 3 | 30 | 8 | 30 | 27.8 | 94 | 570 | 0 | 94 | 793 | 570 | 53.13 | 0.19 | 793 | 17.7 | 0
2021 | 3 | 30 | 9 | 30 | 29.5 | 106 | 784 | 7 | 353 | 354 | 631 | 38.18 | 0.19 | 863 | 17.6 | 42
2021 | 3 | 30 | 10 | 30 | 30700000000000000 | 114 | 940 | 8 | 463 | 127 | 580 | 23.23 | 0.19 | 899 | 17900000000000000 | 17
2021 | 3 | 30 | 11 | 30 | 31.5 | 117 | 1024 | 8 | 474 | 85 | 558 | 8290000000000000 | 0.19 | 917 | 18 | 8
2021 | 3 | 30 | 12 | 30 | 31700000000000000 | 117 | 1026 | 4 | 269 | 22 | 291 | 6.71 | 0.19 | 915 | 18.1 | 8
2021 | 3 | 30 | 13 | 30 | 31.5 | 119 | 949 | 0 | 119 | 893 | 949 | 21650000000000000 | 0.19 | 893 | 18.2 | 0
2021 | 3 | 30 | 14 | 30 | 30.8 | 114 | 798 | 0 | 114 | 852 | 798 | 36.6 | 0.19 | 852 | 18.3 | 0
2021 | 3 | 30 | 15 | 30 | 29700000000000000 | 107 | 588 | 3 | 278 | 94 | 336 | 51.54 | 0.19 | 774 | 18.6 | 0
2021 | 3 | 30 | 16 | 30 | 28200000000000000 | 88 | 340 | 0 | 100 | 535 | 314 | 66.47 | 0.19 | 632 | 19200000000000000 | 0
2021 | 3 | 30 | 17 | 30 | 26700000000000000 | 48 | 97 | 0 | 50 | 192 | 79 | 8135000000000000 | 0.19 | 323 | 20 | 50
2021 | 3 | 30 | 18 | 30 | 26 | 0 | 0 | 0 | 0 | 0 | 0 | 9635000000000000 | 0.19 | 0 | 20400000000000000 | 0
2021 | 3 | 30 | 19 | 30 | 25.1 | 0 | 0 | 7 | 0 | 0 | 0 | 11124000000000000 | 0.19 | 0 | 20400000000000000 | 0
2021 | 3 | 30 | 20 | 30 | 24.6 | 0 | 0 | 0 | 0 | 0 | 0 | 12607000000000000 | 0.19 | 0 | 20.3 | 0
2021 | 3 | 30 | 21 | 30 | 24200000000000000 | 0 | 0 | 3 | 0 | 0 | 0 | 140.77 | 0.19 | 0 | 20200000000000000 | 0
2021 | 3 | 30 | 22 | 30 | 23900000000000000 | 0 | 0 | 7 | 0 | 0 | 0 | 15514000000000000 | 0.19 | 0 | 20.1 | 0
2021 | 3 | 30 | 23 | 30 | 23700000000000000 | 0 | 0 | 8 | 0 | 0 | 0 | 167.9 | 0.19 | 0 | 19900000000000000 | 0
2021 | 3 | 31 | 0 | 30 | 23.5 | 0 | 0 | 7 | 0 | 0 | 0 | 168.87 | 0.19 | 0 | 19700000000000000 | 0
2021 | 3 | 31 | 1 | 30 | 23.3 | 0 | 0 | 7 | 0 | 0 | 0 | 156.53 | 0.19 | 0 | 19.6 | 0
2021 | 3 | 31 | 2 | 30 | 23.1 | 0 | 0 | 7 | 0 | 0 | 0 | 142.22 | 0.19 | 0 | 19.5 | 0
2021 | 3 | 31 | 3 | 30 | 22900000000000000 | 0 | 0 | 7 | 0 | 0 | 0 | 127.54 | 0.19 | 0 | 19400000000000000 | 0
2021 | 3 | 31 | 4 | 30 | 22700000000000000 | 0 | 0 | 7 | 0 | 0 | 0 | 112.72 | 0.19 | 0 | 19.1 | 0
2021 | 3 | 31 | 5 | 30 | 22900000000000000 | 0 | 0 | 7 | 0 | 0 | 0 | 97.84 | 0.19 | 0 | 18.8 | 0
2021 | 3 | 31 | 6 | 30 | 24.1 | 39 | 78 | 7 | 41 | 22 | 44 | 8282000000000000 | 0.19 | 310 | 19.3 | 100
2021 | 3 | 31 | 7 | 30 | 25.8 | 76 | 319 | 7 | 135 | 342 | 263 | 6796000000000000 | 0.19 | 648 | 19400000000000000 | 0
2021 | 3 | 31 | 8 | 30 | 27400000000000000 | 95 | 568 | 7 | 237 | 391 | 472 | 53.04 | 0.19 | 787 | 18900000000000000 | 0
2021 | 3 | 31 | 9 | 30 | 28700000000000000 | 117 | 779 | 8 | 381 | 138 | 490 | 38.09 | 0.19 | 841 | 18.7 | 0
2021 | 3 | 31 | 10 | 30 | 29700000000000000 | 146 | 927 | 7 | 418 | 409 | 794 | 23150000000000000 | 0.19 | 849 | 18.6 | 0
2021 | 3 | 31 | 11 | 30 | 30.3 | 153 | 1010 | 0 | 153 | 866 | 1010 | 8.19 | 0.19 | 866 | 18.5 | 0
2021 | 3 | 31 | 12 | 30 | 30400000000000000 | 157 | 1012 | 7 | 412 | 542 | 950 | 6.76 | 0.19 | 861 | 18.5 | 0
2021 | 3 | 31 | 13 | 30 | 30200000000000000 | 161 | 934 | 7 | 419 | 423 | 812 | 21.71 | 0.19 | 832 | 18400000000000000 | 0
2021 | 3 | 31 | 14 | 30 | 29.8 | 152 | 784 | 0 | 152 | 788 | 784 | 36660000000000000 | 0.19 | 788 | 18.5 | 0
2021 | 3 | 31 | 15 | 30 | 28900000000000000 | 138 | 575 | 0 | 150 | 672 | 567 | 51.6 | 0.19 | 703 | 18900000000000000 | 8
2021 | 3 | 31 | 16 | 30 | 27.6 | 112 | 329 | 7 | 141 | 380 | 292 | 66.53 | 0.19 | 544 | 19.5 | 0
2021 | 3 | 31 | 17 | 30 | 26.3 | 57 | 91 | 3 | 54 | 80 | 66 | 81.4 | 0.19 | 226 | 20.8 | 100
2021 | 3 | 31 | 18 | 30 | 25.8 | 0 | 0 | 0 | 0 | 0 | 0 | 96.39 | 0.19 | 0 | 20.8 | 0
2021 | 3 | 31 | 19 | 30 | 25 | 0 | 0 | 7 | 0 | 0 | 0 | 111.27 | 0.19 | 0 | 20.6 | 0
2021 | 3 | 31 | 20 | 30 | 24.5 | 0 | 0 | 7 | 0 | 0 | 0 | 126.08 | 0.19 | 0 | 20.6 | 0
2021 | 3 | 31 | 21 | 30 | 24200000000000000 | 0 | 0 | 4 | 0 | 0 | 0 | 140.76 | 0.19 | 0 | 20400000000000000 | 0
2021 | 3 | 31 | 22 | 30 | 23.8 | 0 | 0 | 3 | 0 | 0 | 0 | 155.07 | 0.19 | 0 | 20.1 | 0
2021 | 3 | 31 | 23 | 30 | 23.5 | 0 | 0 | 7 | 0 | 0 | 0 | 16767000000000000 | 0.19 | 0 | 19900000000000000 | 0
2021 | 4 | 1 | 0 | 30 | 23200000000000000 | 0 | 0 | 7 | 0 | 0 | 0 | 168.51 | 0.19 | 0 | 19700000000000000 | 0
2021 | 4 | 1 | 1 | 30 | 22900000000000000 | 0 | 0 | 8 | 0 | 0 | 0 | 156.31 | 0.19 | 0 | 19.5 | 0
2021 | 4 | 1 | 2 | 30 | 22700000000000000 | 0 | 0 | 7 | 0 | 0 | 0 | 142.06 | 0.19 | 0 | 19200000000000000 | 0
2021 | 4 | 1 | 3 | 30 | 22400000000000000 | 0 | 0 | 7 | 0 | 0 | 0 | 127.4 | 0.19 | 0 | 19 | 0
2021 | 4 | 1 | 4 | 30 | 22.1 | 0 | 0 | 7 | 0 | 0 | 0 | 11260000000000000 | 0.19 | 0 | 18.7 | 0
2021 | 4 | 1 | 5 | 30 | 22200000000000000 | 0 | 0 | 7 | 0 | 0 | 0 | 97.73 | 0.19 | 0 | 18.3 | 0
2021 | 4 | 1 | 6 | 30 | 23200000000000000 | 41 | 80 | 7 | 43 | 24 | 46 | 82.72 | 0.19 | 311 | 18.7 | 100
2021 | 4 | 1 | 7 | 30 | 24.8 | 78 | 322 | 7 | 154 | 114 | 197 | 67.87 | 0.19 | 647 | 18900000000000000 | 0
2021 | 4 | 1 | 8 | 30 | 26.8 | 98 | 572 | 7 | 243 | 38 | 266 | 52.95 | 0.19 | 787 | 18.6 | 0
2021 | 4 | 1 | 9 | 30 | 29 | 110 | 786 | 7 | 391 | 156 | 514 | 38.01 | 0.19 | 858 | 18.2 | 0
2021 | 4 | 1 | 10 | 30 | 30700000000000000 | 119 | 942 | 6 | 476 | 135 | 600 | 23.06 | 0.19 | 894 | 18.1 | 0
2021 | 4 | 1 | 11 | 30 | 31900000000000000 | 129 | 1022 | 6 | 518 | 126 | 643 | 8120000000000000 | 0.19 | 902 | 18.2 | 0
2021 | 4 | 1 | 12 | 30 | 32300000000000000 | 138 | 1022 | 7 | 526 | 215 | 739 | 6.84 | 0.19 | 890 | 18.2 | 0
2021 | 4 | 1 | 13 | 30 | 32.2 | 141 | 943 | 6 | 480 | 128 | 599 | 21.78 | 0.19 | 864 | 18.2 | 0
2021 | 4 | 1 | 14 | 30 | 31700000000000000 | 138 | 790 | 7 | 398 | 225 | 578 | 36730000000000000 | 0.19 | 813 | 18.1 | 0
2021 | 4 | 1 | 15 | 30 | 30900000000000000 | 132 | 578 | 7 | 277 | 272 | 446 | 51660000000000000 | 0.19 | 719 | 18.1 | 0
2021 | 4 | 1 | 16 | 30 | 29400000000000000 | 112 | 329 | 7 | 166 | 165 | 232 | 66.58 | 0.19 | 545 | 19 | 0
2021 | 4 | 1 | 17 | 30 | 27.6 | 58 | 89 | 7 | 54 | 63 | 63 | 81.44 | 0.19 | 210 | 20.8 | 100
2021 | 4 | 1 | 18 | 30 | 26900000000000000 | 0 | 0 | 7 | 0 | 0 | 0 | 96.43 | 0.19 | 0 | 20.5 | 0
2021 | 4 | 1 | 19 | 30 | 26.1 | 0 | 0 | 7 | 0 | 0 | 0 | 111.3 | 0.19 | 0 | 20.3 | 0
2021 | 4 | 1 | 20 | 30 | 25.6 | 0 | 0 | 8 | 0 | 0 | 0 | 126.09 | 0.19 | 0 | 20200000000000000 | 0
2021 | 4 | 1 | 21 | 30 | 25200000000000000 | 0 | 0 | 4 | 0 | 0 | 0 | 140.74 | 0.19 | 0 | 19900000000000000 | 0
2021 | 4 | 1 | 22 | 30 | 24900000000000000 | 0 | 0 | 8 | 0 | 0 | 0 | 155 | 0.19 | 0 | 19700000000000000 | 0
2021 | 4 | 1 | 23 | 30 | 24.5 | 0 | 0 | 7 | 0 | 0 | 0 | 167.43 | 0.19 | 0 | 19700000000000000 | 0
2021 | 4 | 2 | 0 | 30 | 24200000000000000 | 0 | 0 | 8 | 0 | 0 | 0 | 168.16 | 0.19 | 0 | 19.6 | 0
2021 | 4 | 2 | 1 | 30 | 23900000000000000 | 0 | 0 | 7 | 0 | 0 | 0 | 156.09 | 0.19 | 0 | 19.3 | 0
2021 | 4 | 2 | 2 | 30 | 23400000000000000 | 0 | 0 | 7 | 0 | 0 | 0 | 141.9 | 0.19 | 0 | 18900000000000000 | 0
2021 | 4 | 2 | 3 | 30 | 23.1 | 0 | 0 | 7 | 0 | 0 | 0 | 127.26 | 0.19 | 0 | 18.6 | 0
2021 | 4 | 2 | 4 | 30 | 22700000000000000 | 0 | 0 | 7 | 0 | 0 | 0 | 112.48 | 0.19 | 0 | 18.6 | 0
2021 | 4 | 2 | 5 | 30 | 22700000000000000 | 0 | 0 | 7 | 0 | 0 | 0 | 97.62 | 0.19 | 0 | 18400000000000000 | 0
2021 | 4 | 2 | 6 | 30 | 23.3 | 54 | 66 | 6 | 17 | 0 | 17 | 82.62 | 0.19 | 92 | 18400000000000000 | 100
2021 | 4 | 2 | 7 | 30 | 24.5 | 141 | 296 | 6 | 16 | 0 | 16 | 67.77 | 0.19 | 410 | 18.1 | 0
2021 | 4 | 2 | 8 | 30 | 25900000000000000 | 173 | 542 | 6 | 18 | 0 | 18 | 52.86 | 0.19 | 611 | 18.2 | 0
2021 | 4 | 2 | 9 | 30 | 27.5 | 193 | 755 | 6 | 287 | 27 | 308 | 37.93 | 0.19 | 712 | 18.1 | 0
2021 | 4 | 2 | 10 | 30 | 28900000000000000 | 209 | 908 | 7 | 466 | 118 | 575 | 22990000000000000 | 0.19 | 759 | 18.2 | 0
2021 | 4 | 2 | 11 | 30 | 29.8 | 207 | 992 | 3 | 515 | 237 | 750 | 8.06 | 0.19 | 793 | 18.3 | 0
2021 | 4 | 2 | 12 | 30 | 30200000000000000 | 204 | 996 | 3 | 464 | 315 | 777 | 6.93 | 0.19 | 798 | 18400000000000000 | 0
2021 | 4 | 2 | 13 | 30 | 30200000000000000 | 202 | 917 | 8 | 395 | 85 | 474 | 21.86 | 0.19 | 770 | 18.5 | 0
2021 | 4 | 2 | 14 | 30 | 29.8 | 184 | 769 | 6 | 68 | 0 | 68 | 36.79 | 0.19 | 731 | 18.6 | 0
2021 | 4 | 2 | 15 | 30 | 29 | 160 | 563 | 6 | 140 | 1 | 141 | 51.72 | 0.19 | 651 | 18.8 | 0
2021 | 4 | 2 | 16 | 30 | 27900000000000000 | 123 | 321 | 7 | 136 | 405 | 297 | 66.63 | 0.19 | 500 | 19400000000000000 | 8
2021 | 4 | 2 | 17 | 30 | 26.5 | 59 | 88 | 7 | 53 | 74 | 64 | 81.49 | 0.19 | 199 | 20.1 | 100
2021 | 4 | 2 | 18 | 30 | 25700000000000000 | 0 | 0 | 6 | 0 | 0 | 0 | 96.47 | 0.19 | 0 | 20 | 0
2021 | 4 | 2 | 19 | 30 | 25 | 0 | 0 | 6 | 0 | 0 | 0 | 11132000000000000 | 0.19 | 0 | 19700000000000000 | 0
2021 | 4 | 2 | 20 | 30 | 24.6 | 0 | 0 | 7 | 0 | 0 | 0 | 12610000000000000 | 0.19 | 0 | 19.8 | 0
2021 | 4 | 2 | 21 | 30 | 24200000000000000 | 0 | 0 | 8 | 0 | 0 | 0 | 140.72 | 0.19 | 0 | 19700000000000000 | 0
2021 | 4 | 2 | 22 | 30 | 23900000000000000 | 0 | 0 | 8 | 0 | 0 | 0 | 15492000000000000 | 0.19 | 0 | 19700000000000000 | 0
2021 | 4 | 2 | 23 | 30 | 23.5 | 0 | 0 | 8 | 0 | 0 | 0 | 167.18 | 0.19 | 0 | 19.5 | 0
2021 | 4 | 3 | 0 | 30 | 23.1 | 0 | 0 | 8 | 0 | 0 | 0 | 167.8 | 0.19 | 0 | 19200000000000000 | 0
2021 | 4 | 3 | 1 | 30 | 22700000000000000 | 0 | 0 | 8 | 0 | 0 | 0 | 155.87 | 0.19 | 0 | 19 | 0
2021 | 4 | 3 | 2 | 30 | 22400000000000000 | 0 | 0 | 8 | 0 | 0 | 0 | 141.73 | 0.19 | 0 | 18.6 | 0
2021 | 4 | 3 | 3 | 30 | 22200000000000000 | 0 | 0 | 8 | 0 | 0 | 0 | 12713000000000000 | 0.19 | 0 | 18.3 | 0
2021 | 4 | 3 | 4 | 30 | 22.1 | 0 | 0 | 7 | 0 | 0 | 0 | 112.36 | 0.19 | 0 | 18 | 0
2021 | 4 | 3 | 5 | 30 | 22.3 | 0 | 0 | 8 | 0 | 0 | 0 | 97.51 | 0.19 | 0 | 17900000000000000 | 0
2021 | 4 | 3 | 6 | 30 | 23.5 | 42 | 81 | 4 | 25 | 0 | 25 | 82.52 | 0.19 | 299 | 18400000000000000 | 100
2021 | 4 | 3 | 7 | 30 | 25200000000000000 | 84 | 321 | 8 | 68 | 0 | 68 | 67.68 | 0.19 | 623 | 18.8 | 0
2021 | 4 | 3 | 8 | 30 | 26900000000000000 | 109 | 567 | 4 | 212 | 17 | 222 | 52.77 | 0.19 | 757 | 18.3 | 0
2021 | 4 | 3 | 9 | 30 | 28200000000000000 | 126 | 777 | 7 | 380 | 165 | 510 | 37.85 | 0.19 | 825 | 18.1 | 58
2021 | 4 | 3 | 10 | 30 | 28900000000000000 | 137 | 930 | 3 | 468 | 148 | 604 | 22.92 | 0.19 | 861 | 18.2 | 0
2021 | 4 | 3 | 11 | 30 | 29.3 | 141 | 1012 | 0 | 350 | 536 | 881 | 8.02 | 0.19 | 880 | 18.3 | 17
2021 | 4 | 3 | 12 | 30 | 29400000000000000 | 144 | 1013 | 8 | 473 | 102 | 574 | 7.04 | 0.19 | 876 | 18.5 | 0
2021 | 4 | 3 | 13 | 30 | 29.3 | 148 | 933 | 3 | 441 | 283 | 704 | 21.94 | 0.19 | 846 | 18.6 | 0
2021 | 4 | 3 | 14 | 30 | 28.8 | 138 | 784 | 6 | 356 | 56 | 401 | 36.86 | 0.19 | 808 | 18.6 | 0
2021 | 4 | 3 | 15 | 30 | 28.1 | 122 | 575 | 7 | 267 | 268 | 433 | 51.78 | 0.19 | 732 | 18.7 | 0
2021 | 4 | 3 | 16 | 30 | 27 | 99 | 331 | 7 | 162 | 166 | 228 | 66.69 | 0.19 | 586 | 19 | 0
2021 | 4 | 3 | 17 | 30 | 25700000000000000 | 52 | 92 | 3 | 52 | 43 | 58 | 81.54 | 0.19 | 274 | 19900000000000000 | 100
2021 | 4 | 3 | 18 | 30 | 25.1 | 0 | 0 | 7 | 0 | 0 | 0 | 96.51 | 0.19 | 0 | 20200000000000000 | 0
2021 | 4 | 3 | 19 | 30 | 24.3 | 0 | 0 | 7 | 0 | 0 | 0 | 11135000000000000 | 0.19 | 0 | 20 | 0
2021 | 4 | 3 | 20 | 30 | 23900000000000000 | 0 | 0 | 3 | 0 | 0 | 0 | 126.11 | 0.19 | 0 | 20 | 0
2021 | 4 | 3 | 21 | 30 | 23.6 | 0 | 0 | 3 | 0 | 0 | 0 | 14070000000000000 | 0.19 | 0 | 19.8 | 0
2021 | 4 | 3 | 22 | 30 | 23.3 | 0 | 0 | 8 | 0 | 0 | 0 | 154.83 | 0.19 | 0 | 19.6 | 0
2021 | 4 | 3 | 23 | 30 | 23.1 | 0 | 0 | 7 | 0 | 0 | 0 | 16692000000000000 | 0.19 | 0 | 19400000000000000 | 0
2021 | 4 | 4 | 0 | 30 | 22.8 | 0 | 0 | 6 | 0 | 0 | 0 | 16745000000000000 | 0.19 | 0 | 19200000000000000 | 0
2021 | 4 | 4 | 1 | 30 | 22.6 | 0 | 0 | 6 | 0 | 0 | 0 | 155.65 | 0.19 | 0 | 18900000000000000 | 0
2021 | 4 | 4 | 2 | 30 | 22400000000000000 | 0 | 0 | 8 | 0 | 0 | 0 | 141.56 | 0.19 | 0 | 18.7 | 0
2021 | 4 | 4 | 3 | 30 | 22200000000000000 | 0 | 0 | 6 | 0 | 0 | 0 | 12699000000000000 | 0.19 | 0 | 18.5 | 0
2021 | 4 | 4 | 4 | 30 | 22 | 0 | 0 | 6 | 0 | 0 | 0 | 11224000000000000 | 0.19 | 0 | 18400000000000000 | 0
2021 | 4 | 4 | 5 | 30 | 22 | 0 | 0 | 6 | 0 | 0 | 0 | 97.4 | 0.19 | 0 | 18.3 | 0
2021 | 4 | 4 | 6 | 30 | 22900000000000000 | 46 | 82 | 8 | 13 | 0 | 13 | 82.42 | 0.19 | 273 | 18.6 | 100
2021 | 4 | 4 | 7 | 30 | 24400000000000000 | 88 | 321 | 8 | 52 | 0 | 52 | 67.59 | 0.19 | 610 | 18.6 | 0
2021 | 4 | 4 | 8 | 30 | 26200000000000000 | 107 | 569 | 8 | 138 | 1 | 139 | 52.69 | 0.19 | 762 | 17900000000000000 | 0
2021 | 4 | 4 | 9 | 30 | 28 | 120 | 782 | 8 | 322 | 42 | 355 | 37.78 | 0.19 | 837 | 17400000000000000 | 0
2021 | 4 | 4 | 10 | 30 | 29.6 | 132 | 935 | 8 | 459 | 98 | 549 | 22.86 | 0.19 | 871 | 17.3 | 0
2021 | 4 | 4 | 11 | 30 | 30900000000000000 | 139 | 1015 | 7 | 525 | 189 | 712 | 8 | 0.19 | 885 | 17.7 | 0
2021 | 4 | 4 | 12 | 30 | 31.5 | 152 | 1012 | 8 | 513 | 268 | 779 | 7.17 | 0.19 | 867 | 17900000000000000 | 0
2021 | 4 | 4 | 13 | 30 | 31.3 | 169 | 925 | 7 | 339 | 548 | 847 | 22.02 | 0.19 | 815 | 18 | 0
2021 | 4 | 4 | 14 | 30 | 30400000000000000 | 178 | 770 | 0 | 178 | 740 | 770 | 36.93 | 0.19 | 740 | 18.1 | 0
2021 | 4 | 4 | 15 | 30 | 29400000000000000 | 172 | 556 | 0 | 220 | 445 | 495 | 51.85 | 0.19 | 621 | 18.2 | 0
2021 | 4 | 4 | 16 | 30 | 28 | 143 | 312 | 0 | 147 | 385 | 299 | 66.74 | 0.19 | 428 | 18.8 | 17
2021 | 4 | 4 | 17 | 30 | 26.6 | 62 | 80 | 7 | 54 | 79 | 66 | 81.58 | 0.19 | 121 | 20 | 100
2021 | 4 | 4 | 18 | 30 | 25900000000000000 | 0 | 0 | 7 | 0 | 0 | 0 | 96.54 | 0.19 | 0 | 20400000000000000 | 0
2021 | 4 | 4 | 19 | 30 | 25200000000000000 | 0 | 0 | 7 | 0 | 0 | 0 | 111.37 | 0.19 | 0 | 20.1 | 0
2021 | 4 | 4 | 20 | 30 | 24.8 | 0 | 0 | 7 | 0 | 0 | 0 | 126.11 | 0.19 | 0 | 19900000000000000 | 0
2021 | 4 | 4 | 21 | 30 | 24400000000000000 | 0 | 0 | 7 | 0 | 0 | 0 | 14067000000000000 | 0.19 | 0 | 19700000000000000 | 0
2021 | 4 | 4 | 22 | 30 | 24 | 0 | 0 | 6 | 0 | 0 | 0 | 154.74 | 0.19 | 0 | 19.5 | 0
2021 | 4 | 4 | 23 | 30 | 23700000000000000 | 0 | 0 | 6 | 0 | 0 | 0 | 166.66 | 0.19 | 0 | 19200000000000000 | 0
2021 | 4 | 5 | 0 | 30 | 23.3 | 0 | 0 | 6 | 0 | 0 | 0 | 167.09 | 0.19 | 0 | 19 | 0
2021 | 4 | 5 | 1 | 30 | 23 | 0 | 0 | 6 | 0 | 0 | 0 | 15542000000000000 | 0.19 | 0 | 18.8 | 0
2021 | 4 | 5 | 2 | 30 | 22700000000000000 | 0 | 0 | 8 | 0 | 0 | 0 | 141.4 | 0.19 | 0 | 18.6 | 0
2021 | 4 | 5 | 3 | 30 | 22400000000000000 | 0 | 0 | 8 | 0 | 0 | 0 | 12685000000000000 | 0.19 | 0 | 18400000000000000 | 0
2021 | 4 | 5 | 4 | 30 | 22200000000000000 | 0 | 0 | 8 | 0 | 0 | 0 | 112.12 | 0.19 | 0 | 18.3 | 0
2021 | 4 | 5 | 5 | 30 | 22.3 | 0 | 0 | 8 | 0 | 0 | 0 | 97.3 | 0.19 | 0 | 18.3 | 0
2021 | 4 | 5 | 6 | 30 | 23.1 | 56 | 74 | 6 | 27 | 0 | 27 | 82.33 | 0.19 | 135 | 18.2 | 100
2021 | 4 | 5 | 7 | 30 | 24400000000000000 | 134 | 302 | 8 | 88 | 0 | 88 | 67.5 | 0.19 | 439 | 17900000000000000 | 0
2021 | 4 | 5 | 8 | 30 | 26.1 | 173 | 545 | 8 | 256 | 53 | 288 | 52.61 | 0.19 | 613 | 17.7 | 0
2021 | 4 | 5 | 9 | 30 | 27900000000000000 | 178 | 762 | 8 | 377 | 88 | 447 | 37.71 | 0.19 | 738 | 17.7 | 0
2021 | 4 | 5 | 10 | 30 | 29.5 | 160 | 925 | 8 | 459 | 272 | 710 | 22.81 | 0.19 | 830 | 17.7 | 0
2021 | 4 | 5 | 11 | 30 | 30400000000000000 | 160 | 1006 | 0 | 160 | 854 | 1006 | 8 | 0.19 | 854 | 17.8 | 0
2021 | 4 | 5 | 12 | 30 | 30700000000000000 | 164 | 1008 | 3 | 402 | 482 | 880 | 7.32 | 0.19 | 851 | 17.8 | 0
2021 | 4 | 5 | 13 | 30 | 30700000000000000 | 166 | 928 | 8 | 421 | 260 | 662 | 22.11 | 0.19 | 822 | 17.7 | 0
2021 | 4 | 5 | 14 | 30 | 30400000000000000 | 159 | 775 | 8 | 364 | 240 | 556 | 37.01 | 0.19 | 772 | 17.7 | 0
2021 | 4 | 5 | 15 | 30 | 29.6 | 145 | 566 | 0 | 156 | 649 | 556 | 51910000000000000 | 0.19 | 683 | 17.6 | 0
2021 | 4 | 5 | 16 | 30 | 28200000000000000 | 116 | 321 | 0 | 116 | 520 | 321 | 66.8 | 0.19 | 520 | 18.2 | 0
2021 | 4 | 5 | 17 | 30 | 26.5 | 58 | 86 | 0 | 58 | 195 | 86 | 81.63 | 0.19 | 195 | 19.5 | 0
2021 | 4 | 5 | 18 | 30 | 25700000000000000 | 0 | 0 | 3 | 0 | 0 | 0 | 96.58 | 0.19 | 0 | 20 | 0
2021 | 4 | 5 | 19 | 30 | 25.1 | 0 | 0 | 7 | 0 | 0 | 0 | 111.39 | 0.19 | 0 | 19900000000000000 | 0
2021 | 4 | 5 | 20 | 30 | 24.6 | 0 | 0 | 7 | 0 | 0 | 0 | 126.11 | 0.19 | 0 | 19700000000000000 | 0
2021 | 4 | 5 | 21 | 30 | 24200000000000000 | 0 | 0 | 7 | 0 | 0 | 0 | 14064000000000000 | 0.19 | 0 | 19.3 | 0
2021 | 4 | 5 | 22 | 30 | 23900000000000000 | 0 | 0 | 7 | 0 | 0 | 0 | 154.65 | 0.19 | 0 | 19.1 | 0
2021 | 4 | 5 | 23 | 30 | 23.5 | 0 | 0 | 7 | 0 | 0 | 0 | 166.4 | 0.19 | 0 | 18900000000000000 | 0
2021 | 4 | 6 | 0 | 30 | 23200000000000000 | 0 | 0 | 6 | 0 | 0 | 0 | 166.74 | 0.19 | 0 | 18.7 | 0
2021 | 4 | 6 | 1 | 30 | 23 | 0 | 0 | 6 | 0 | 0 | 0 | 155.19 | 0.19 | 0 | 18.5 | 0
2021 | 4 | 6 | 2 | 30 | 22.8 | 0 | 0 | 7 | 0 | 0 | 0 | 141.23 | 0.19 | 0 | 18.3 | 0
2021 | 4 | 6 | 3 | 30 | 22.6 | 0 | 0 | 8 | 0 | 0 | 0 | 12671000000000000 | 0.19 | 0 | 18.1 | 0
2021 | 4 | 6 | 4 | 30 | 22.3 | 0 | 0 | 8 | 0 | 0 | 0 | 112 | 0.19 | 0 | 17900000000000000 | 0
2021 | 4 | 6 | 5 | 30 | 22.5 | 0 | 0 | 8 | 0 | 0 | 0 | 97.19 | 0.19 | 0 | 17.8 | 0
2021 | 4 | 6 | 6 | 30 | 23.6 | 47 | 84 | 8 | 29 | 0 | 29 | 82.23 | 0.19 | 271 | 18.1 | 100
2021 | 4 | 6 | 7 | 30 | 25 | 90 | 323 | 6 | 45 | 0 | 45 | 67.42 | 0.19 | 606 | 17.7 | 0
2021 | 4 | 6 | 8 | 30 | 26.3 | 108 | 570 | 6 | 116 | 1 | 117 | 52.54 | 0.19 | 760 | 18 | 0
2021 | 4 | 6 | 9 | 30 | 27200000000000000 | 115 | 783 | 8 | 210 | 9 | 217 | 37.64 | 0.19 | 844 | 18.1 | 0
2021 | 4 | 6 | 10 | 30 | 27.6 | 116 | 937 | 8 | 474 | 171 | 632 | 22.76 | 0.19 | 890 | 18.1 | 0
2021 | 4 | 6 | 11 | 30 | 27.8 | 113 | 1019 | 4 | 350 | 30 | 380 | 8.02 | 0.19 | 915 | 18.1 | 0
2021 | 4 | 6 | 12 | 30 | 27.8 | 111 | 1022 | 8 | 200 | 9 | 209 | 7.49 | 0.19 | 919 | 18.2 | 0
2021 | 4 | 6 | 13 | 30 | 27.6 | 109 | 944 | 8 | 463 | 210 | 657 | 22.21 | 0.19 | 902 | 18.2 | 0
2021 | 4 | 6 | 14 | 30 | 27200000000000000 | 98 | 795 | 0 | 287 | 468 | 660 | 37.09 | 0.19 | 874 | 18400000000000000 | 0
2021 | 4 | 6 | 15 | 30 | 26.5 | 86 | 587 | 0 | 165 | 574 | 519 | 51980000000000000 | 0.19 | 813 | 18.6 | 0
2021 | 4 | 6 | 16 | 30 | 25.5 | 69 | 342 | 0 | 80 | 580 | 308 | 66.85 | 0.19 | 694 | 19.1 | 0
2021 | 4 | 6 | 17 | 30 | 24.3 | 39 | 98 | 0 | 41 | 339 | 90 | 81.67 | 0.19 | 404 | 19700000000000000 | 17
2021 | 4 | 6 | 18 | 30 | 23700000000000000 | 0 | 0 | 0 | 0 | 0 | 0 | 96.61 | 0.19 | 0 | 19.6 | 0
2021 | 4 | 6 | 19 | 30 | 23.1 | 0 | 0 | 0 | 0 | 0 | 0 | 111.41 | 0.19 | 0 | 19400000000000000 | 0
2021 | 4 | 6 | 20 | 30 | 22700000000000000 | 0 | 0 | 7 | 0 | 0 | 0 | 126.11 | 0.19 | 0 | 19 | 0
2021 | 4 | 6 | 21 | 30 | 22.3 | 0 | 0 | 0 | 0 | 0 | 0 | 140.61 | 0.19 | 0 | 18.7 | 0
2021 | 4 | 6 | 22 | 30 | 22 | 0 | 0 | 0 | 0 | 0 | 0 | 154.55 | 0.19 | 0 | 18400000000000000 | 0
2021 | 4 | 6 | 23 | 30 | 21700000000000000 | 0 | 0 | 4 | 0 | 0 | 0 | 166.13 | 0.19 | 0 | 18.1 | 0
2021 | 4 | 7 | 0 | 30 | 21.3 | 0 | 0 | 3 | 0 | 0 | 0 | 166.38 | 0.19 | 0 | 17.8 | 0
2021 | 4 | 7 | 1 | 30 | 21 | 0 | 0 | 7 | 0 | 0 | 0 | 154.96 | 0.19 | 0 | 17400000000000000 | 0
2021 | 4 | 7 | 2 | 30 | 20700000000000000 | 0 | 0 | 7 | 0 | 0 | 0 | 141.06 | 0.19 | 0 | 17.1 | 0
2021 | 4 | 7 | 3 | 30 | 20.3 | 0 | 0 | 8 | 0 | 0 | 0 | 12657000000000000 | 0.19 | 0 | 16.7 | 0
2021 | 4 | 7 | 4 | 30 | 20 | 0 | 0 | 8 | 0 | 0 | 0 | 111.88 | 0.19 | 0 | 16400000000000000 | 0
2021 | 4 | 7 | 5 | 30 | 20400000000000000 | 0 | 0 | 7 | 0 | 0 | 0 | 97.08 | 0.19 | 0 | 16.1 | 0
2021 | 4 | 7 | 6 | 30 | 21.8 | 38 | 92 | 8 | 29 | 0 | 29 | 82.14 | 0.19 | 395 | 16.8 | 100
2021 | 4 | 7 | 7 | 30 | 23.8 | 67 | 337 | 8 | 91 | 6 | 93 | 67.33 | 0.19 | 700 | 17 | 0
2021 | 4 | 7 | 8 | 30 | 25.6 | 83 | 584 | 8 | 213 | 22 | 226 | 52.46 | 0.19 | 823 | 16.6 | 0
2021 | 4 | 7 | 9 | 30 | 27400000000000000 | 94 | 795 | 8 | 345 | 47 | 382 | 37.58 | 0.19 | 885 | 16.3 | 0
2021 | 4 | 7 | 10 | 30 | 28900000000000000 | 99 | 946 | 8 | 454 | 102 | 548 | 22.72 | 0.19 | 918 | 16.6 | 0
2021 | 4 | 7 | 11 | 30 | 30 | 102 | 1024 | 8 | 478 | 86 | 563 | 8.06 | 0.19 | 931 | 17 | 0
2021 | 4 | 7 | 12 | 30 | 30400000000000000 | 115 | 1021 | 7 | 519 | 219 | 736 | 7.66 | 0.19 | 914 | 17.3 | 0
2021 | 4 | 7 | 13 | 30 | 30200000000000000 | 137 | 934 | 8 | 406 | 70 | 471 | 22.31 | 0.19 | 862 | 17400000000000000 | 0
2021 | 4 | 7 | 14 | 30 | 29.6 | 130 | 782 | 3 | 389 | 215 | 560 | 37160000000000000 | 0.19 | 818 | 17.6 | 0
2021 | 4 | 7 | 15 | 30 | 28.8 | 119 | 573 | 0 | 119 | 738 | 573 | 52.04 | 0.19 | 738 | 17.7 | 0
2021 | 4 | 7 | 16 | 30 | 27.5 | 96 | 327 | 0 | 96 | 588 | 327 | 66.91 | 0.19 | 588 | 18.1 | 0
2021 | 4 | 7 | 17 | 30 | 25.8 | 51 | 89 | 3 | 52 | 91 | 65 | 81.72 | 0.19 | 265 | 19.1 | 92
2021 | 4 | 7 | 18 | 30 | 25 | 0 | 0 | 0 | 0 | 0 | 0 | 96.65 | 0.19 | 0 | 19.5 | 0
2021 | 4 | 7 | 19 | 30 | 24.1 | 0 | 0 | 3 | 0 | 0 | 0 | 111.43 | 0.19 | 0 | 19.1 | 0
2021 | 4 | 7 | 20 | 30 | 23.5 | 0 | 0 | 0 | 0 | 0 | 0 | 126.11 | 0.19 | 0 | 18900000000000000 | 0
2021 | 4 | 7 | 21 | 30 | 22900000000000000 | 0 | 0 | 0 | 0 | 0 | 0 | 140.57 | 0.19 | 0 | 18.7 | 0
2021 | 4 | 7 | 22 | 30 | 22.5 | 0 | 0 | 0 | 0 | 0 | 0 | 154.44 | 0.19 | 0 | 18400000000000000 | 0
2021 | 4 | 7 | 23 | 30 | 22.1 | 0 | 0 | 4 | 0 | 0 | 0 | 165.85 | 0.19 | 0 | 18 | 0
2021 | 4 | 8 | 0 | 30 | 21.6 | 0 | 0 | 7 | 0 | 0 | 0 | 166.03 | 0.19 | 0 | 17.6 | 0
2021 | 4 | 8 | 1 | 30 | 21200000000000000 | 0 | 0 | 7 | 0 | 0 | 0 | 154.73 | 0.19 | 0 | 17.2 | 0
2021 | 4 | 8 | 2 | 30 | 20.8 | 0 | 0 | 7 | 0 | 0 | 0 | 140.88 | 0.19 | 0 | 16.8 | 0
2021 | 4 | 8 | 3 | 30 | 20400000000000000 | 0 | 0 | 8 | 0 | 0 | 0 | 126.43 | 0.19 | 0 | 16.5 | 0
2021 | 4 | 8 | 4 | 30 | 20 | 0 | 0 | 8 | 0 | 0 | 0 | 111.76 | 0.19 | 0 | 16.2 | 0
2021 | 4 | 8 | 5 | 30 | 20.6 | 0 | 0 | 8 | 0 | 0 | 0 | 96.98 | 0.19 | 0 | 15.9 | 0
2021 | 4 | 8 | 6 | 30 | 22900000000000000 | 41 | 91 | 4 | 46 | 71 | 56 | 82.05 | 0.19 | 363 | 16.5 | 92
2021 | 4 | 8 | 7 | 30 | 25700000000000000 | 72 | 334 | 4 | 108 | 135 | 160 | 67.25 | 0.19 | 677 | 16400000000000000 | 0
2021 | 4 | 8 | 8 | 30 | 27900000000000000 | 90 | 581 | 0 | 90 | 804 | 581 | 52.39 | 0.19 | 804 | 16.7 | 0
2021 | 4 | 8 | 9 | 30 | 29400000000000000 | 105 | 790 | 0 | 105 | 864 | 790 | 37.53 | 0.19 | 864 | 17.1 | 0
2021 | 4 | 8 | 10 | 30 | 30400000000000000 | 119 | 938 | 0 | 168 | 806 | 912 | 22.69 | 0.19 | 888 | 17.5 | 0
2021 | 4 | 8 | 11 | 30 | 30.8 | 126 | 1017 | 0 | 284 | 640 | 918 | 8.11 | 0.19 | 900 | 17.6 | 8
2021 | 4 | 8 | 12 | 30 | 31 | 133 | 1015 | 3 | 438 | 395 | 829 | 78500000000000000 | 0.19 | 890 | 17900000000000000 | 25
2021 | 4 | 8 | 13 | 30 | 30900000000000000 | 145 | 931 | 3 | 428 | 284 | 691 | 22.41 | 0.19 | 850 | 18 | 8
2021 | 4 | 8 | 14 | 30 | 30400000000000000 | 140 | 778 | 3 | 336 | 206 | 500 | 37.25 | 0.19 | 801 | 18.1 | 17
2021 | 4 | 8 | 15 | 30 | 29.5 | 129 | 567 | 4 | 211 | 243 | 360 | 52.11 | 0.19 | 713 | 18.1 | 8
2021 | 4 | 8 | 16 | 30 | 28200000000000000 | 107 | 321 | 3 | 152 | 185 | 224 | 66.97 | 0.19 | 548 | 18400000000000000 | 0
2021 | 4 | 8 | 17 | 30 | 26700000000000000 | 55 | 86 | 3 | 52 | 66 | 61 | 81.76 | 0.19 | 215 | 19.6 | 100
2021 | 4 | 8 | 18 | 30 | 25900000000000000 | 0 | 0 | 7 | 0 | 0 | 0 | 96.68 | 0.19 | 0 | 20.1 | 0
2021 | 4 | 8 | 19 | 30 | 25.3 | 0 | 0 | 7 | 0 | 0 | 0 | 111.44 | 0.19 | 0 | 20 | 0
2021 | 4 | 8 | 20 | 30 | 24900000000000000 | 0 | 0 | 4 | 0 | 0 | 0 | 12610000000000000 | 0.19 | 0 | 19700000000000000 | 0
2021 | 4 | 8 | 21 | 30 | 24.3 | 0 | 0 | 7 | 0 | 0 | 0 | 140.53 | 0.19 | 0 | 19.6 | 0
2021 | 4 | 8 | 22 | 30 | 23.8 | 0 | 0 | 7 | 0 | 0 | 0 | 154.33 | 0.19 | 0 | 19200000000000000 | 0
2021 | 4 | 8 | 23 | 30 | 23400000000000000 | 0 | 0 | 7 | 0 | 0 | 0 | 165.57 | 0.19 | 0 | 19 | 0
2021 | 4 | 9 | 0 | 30 | 23.1 | 0 | 0 | 7 | 0 | 0 | 0 | 16567000000000000 | 0.19 | 0 | 18.8 | 0
2021 | 4 | 9 | 1 | 30 | 22.8 | 0 | 0 | 7 | 0 | 0 | 0 | 154.5 | 0.19 | 0 | 18.6 | 0
2021 | 4 | 9 | 2 | 30 | 22400000000000000 | 0 | 0 | 8 | 0 | 0 | 0 | 140.71 | 0.19 | 0 | 18400000000000000 | 0
2021 | 4 | 9 | 3 | 30 | 22.1 | 0 | 0 | 7 | 0 | 0 | 0 | 126.29 | 0.19 | 0 | 18.2 | 0
2021 | 4 | 9 | 4 | 30 | 21900000000000000 | 0 | 0 | 7 | 0 | 0 | 0 | 111.64 | 0.19 | 0 | 18 | 0
2021 | 4 | 9 | 5 | 30 | 22.3 | 0 | 0 | 7 | 0 | 0 | 0 | 96.88 | 0.19 | 0 | 17.8 | 0
2021 | 4 | 9 | 6 | 30 | 23700000000000000 | 53 | 84 | 7 | 36 | 0 | 36 | 8196000000000000 | 0.19 | 220 | 18.2 | 100
2021 | 4 | 9 | 7 | 30 | 25200000000000000 | 109 | 318 | 8 | 83 | 0 | 83 | 67.17 | 0.19 | 538 | 18.1 | 0
2021 | 4 | 9 | 8 | 30 | 26400000000000000 | 139 | 560 | 7 | 244 | 38 | 267 | 52.33 | 0.19 | 689 | 18.3 | 0
2021 | 4 | 9 | 9 | 30 | 27400000000000000 | 159 | 767 | 8 | 256 | 16 | 269 | 37.47 | 0.19 | 766 | 18.3 | 0
2021 | 4 | 9 | 10 | 30 | 28 | 173 | 916 | 8 | 449 | 79 | 522 | 22.66 | 0.19 | 805 | 18400000000000000 | 0
2021 | 4 | 9 | 11 | 30 | 28.3 | 174 | 996 | 7 | 519 | 201 | 718 | 8.19 | 0.19 | 830 | 18400000000000000 | 0
2021 | 4 | 9 | 12 | 30 | 28200000000000000 | 176 | 996 | 6 | 162 | 6 | 168 | 8.05 | 0.19 | 828 | 18400000000000000 | 0
2021 | 4 | 9 | 13 | 30 | 28.1 | 180 | 915 | 6 | 188 | 9 | 196 | 22.52 | 0.19 | 796 | 18.5 | 0
2021 | 4 | 9 | 14 | 30 | 27900000000000000 | 163 | 767 | 8 | 357 | 59 | 404 | 37.33 | 0.19 | 760 | 18.5 | 0
2021 | 4 | 9 | 15 | 30 | 27.3 | 140 | 561 | 7 | 272 | 153 | 366 | 52.18 | 0.19 | 686 | 18.5 | 0
2021 | 4 | 9 | 16 | 30 | 26400000000000000 | 108 | 319 | 7 | 141 | 331 | 270 | 67.02 | 0.19 | 540 | 18900000000000000 | 0
2021 | 4 | 9 | 17 | 30 | 25200000000000000 | 53 | 86 | 7 | 49 | 24 | 52 | 81.8 | 0.19 | 229 | 19.8 | 100
2021 | 4 | 9 | 18 | 30 | 24.5 | 0 | 0 | 7 | 0 | 0 | 0 | 9671000000000000 | 0.19 | 0 | 19.8 | 0
2021 | 4 | 9 | 19 | 30 | 24 | 0 | 0 | 7 | 0 | 0 | 0 | 11146000000000000 | 0.19 | 0 | 19400000000000000 | 0
2021 | 4 | 9 | 20 | 30 | 23700000000000000 | 0 | 0 | 8 | 0 | 0 | 0 | 126.09 | 0.19 | 0 | 19200000000000000 | 0
2021 | 4 | 9 | 21 | 30 | 23.3 | 0 | 0 | 8 | 0 | 0 | 0 | 140.48 | 0.19 | 0 | 19 | 0
2021 | 4 | 9 | 22 | 30 | 22900000000000000 | 0 | 0 | 7 | 0 | 0 | 0 | 154.21 | 0.19 | 0 | 18.7 | 0
2021 | 4 | 9 | 23 | 30 | 22700000000000000 | 0 | 0 | 7 | 0 | 0 | 0 | 165.29 | 0.19 | 0 | 18.6 | 0
2021 | 4 | 10 | 0 | 30 | 22400000000000000 | 0 | 0 | 7 | 0 | 0 | 0 | 165.32 | 0.19 | 0 | 18.6 | 0
2021 | 4 | 10 | 1 | 30 | 22200000000000000 | 0 | 0 | 3 | 0 | 0 | 0 | 154.26 | 0.19 | 0 | 18.6 | 0
2021 | 4 | 10 | 2 | 30 | 22 | 0 | 0 | 8 | 0 | 0 | 0 | 140.54 | 0.19 | 0 | 18.5 | 0
2021 | 4 | 10 | 3 | 30 | 21900000000000000 | 0 | 0 | 4 | 0 | 0 | 0 | 126.15 | 0.19 | 0 | 18.3 | 0
2021 | 4 | 10 | 4 | 30 | 21700000000000000 | 0 | 0 | 4 | 0 | 0 | 0 | 111.52 | 0.19 | 0 | 18.2 | 0
2021 | 4 | 10 | 5 | 30 | 22 | 0 | 0 | 7 | 0 | 0 | 0 | 96.77 | 0.19 | 0 | 18 | 0
2021 | 4 | 10 | 6 | 30 | 23.3 | 47 | 88 | 4 | 48 | 17 | 50 | 81.87 | 0.19 | 287 | 18.5 | 100
2021 | 4 | 10 | 7 | 30 | 25.3 | 88 | 327 | 3 | 137 | 308 | 257 | 67.1 | 0.19 | 614 | 18.5 | 17
2021 | 4 | 10 | 8 | 30 | 27.3 | 109 | 572 | 0 | 109 | 756 | 572 | 52.26 | 0.19 | 756 | 18.3 | 0
2021 | 4 | 10 | 9 | 30 | 28900000000000000 | 124 | 780 | 0 | 124 | 826 | 780 | 37.43 | 0.19 | 826 | 18.1 | 0
2021 | 4 | 10 | 10 | 30 | 29.8 | 135 | 929 | 0 | 135 | 860 | 929 | 22.64 | 0.19 | 860 | 18.2 | 0
2021 | 4 | 10 | 11 | 30 | 30200000000000000 | 141 | 1008 | 0 | 141 | 876 | 1008 | 8.28 | 0.19 | 876 | 18.2 | 0
2021 | 4 | 10 | 12 | 30 | 30200000000000000 | 139 | 1006 | 0 | 139 | 876 | 1006 | 8.27 | 0.19 | 876 | 18.2 | 0
2021 | 4 | 10 | 13 | 30 | 30 | 139 | 926 | 0 | 139 | 853 | 926 | 22.63 | 0.19 | 853 | 18.3 | 0
2021 | 4 | 10 | 14 | 30 | 29.6 | 130 | 775 | 0 | 130 | 812 | 775 | 37410000000000000 | 0.19 | 812 | 18400000000000000 | 0
2021 | 4 | 10 | 15 | 30 | 28900000000000000 | 117 | 566 | 0 | 117 | 734 | 566 | 52.25 | 0.19 | 734 | 18400000000000000 | 0
2021 | 4 | 10 | 16 | 30 | 27.8 | 96 | 322 | 0 | 96 | 581 | 322 | 67.08 | 0.19 | 581 | 18.6 | 0
2021 | 4 | 10 | 17 | 30 | 26.3 | 50 | 86 | 0 | 50 | 231 | 83 | 8185000000000000 | 0.19 | 252 | 19.6 | 17
2021 | 4 | 10 | 18 | 30 | 25.5 | 0 | 0 | 7 | 0 | 0 | 0 | 9674000000000000 | 0.19 | 0 | 19.8 | 0
2021 | 4 | 10 | 19 | 30 | 24.6 | 0 | 0 | 8 | 0 | 0 | 0 | 111.47 | 0.19 | 0 | 19.5 | 0
2021 | 4 | 10 | 20 | 30 | 24.3 | 0 | 0 | 7 | 0 | 0 | 0 | 126.08 | 0.19 | 0 | 19.3 | 0
2021 | 4 | 10 | 21 | 30 | 24 | 0 | 0 | 7 | 0 | 0 | 0 | 140.43 | 0.19 | 0 | 19.1 | 0
2021 | 4 | 10 | 22 | 30 | 23700000000000000 | 0 | 0 | 7 | 0 | 0 | 0 | 154.09 | 0.19 | 0 | 18900000000000000 | 0
2021 | 4 | 10 | 23 | 30 | 23.3 | 0 | 0 | 7 | 0 | 0 | 0 | 165.01 | 0.19 | 0 | 18.8 | 0
2021 | 4 | 11 | 0 | 30 | 22900000000000000 | 0 | 0 | 7 | 0 | 0 | 0 | 164.97 | 0.19 | 0 | 18.6 | 0
2021 | 4 | 11 | 1 | 30 | 22.6 | 0 | 0 | 8 | 0 | 0 | 0 | 154.03 | 0.19 | 0 | 18.5 | 0
2021 | 4 | 11 | 2 | 30 | 22.3 | 0 | 0 | 7 | 0 | 0 | 0 | 140.36 | 0.19 | 0 | 18.3 | 0
2021 | 4 | 11 | 3 | 30 | 22.1 | 0 | 0 | 7 | 0 | 0 | 0 | 126.01 | 0.19 | 0 | 18.1 | 0
2021 | 4 | 11 | 4 | 30 | 21900000000000000 | 0 | 0 | 7 | 0 | 0 | 0 | 111.4 | 0.19 | 0 | 17900000000000000 | 0
2021 | 4 | 11 | 5 | 30 | 22.1 | 0 | 0 | 7 | 0 | 0 | 0 | 96.67 | 0.19 | 0 | 17.8 | 0
2021 | 4 | 11 | 6 | 30 | 23.3 | 55 | 85 | 4 | 35 | 0 | 35 | 81.78 | 0.19 | 208 | 18 | 100
2021 | 4 | 11 | 7 | 30 | 25.1 | 109 | 319 | 7 | 142 | 338 | 274 | 67.02 | 0.19 | 537 | 17400000000000000 | 0
2021 | 4 | 11 | 8 | 30 | 27.1 | 133 | 564 | 7 | 266 | 287 | 442 | 52.2 | 0.19 | 704 | 17.2 | 0
2021 | 4 | 11 | 9 | 30 | 28.8 | 135 | 775 | 0 | 135 | 806 | 775 | 37.38 | 0.19 | 806 | 17400000000000000 | 0
2021 | 4 | 11 | 10 | 30 | 30 | 129 | 931 | 0 | 197 | 768 | 906 | 22.63 | 0.19 | 869 | 17.6 | 0
2021 | 4 | 11 | 11 | 30 | 30.8 | 130 | 1009 | 0 | 130 | 888 | 1009 | 8.38 | 0.19 | 888 | 17900000000000000 | 0
2021 | 4 | 11 | 12 | 30 | 30900000000000000 | 142 | 1005 | 0 | 142 | 873 | 1005 | 8.49 | 0.19 | 873 | 18 | 0
2021 | 4 | 11 | 13 | 30 | 30.5 | 163 | 918 | 0 | 163 | 819 | 918 | 22.75 | 0.19 | 819 | 18 | 0
2021 | 4 | 11 | 14 | 30 | 29700000000000000 | 154 | 767 | 0 | 184 | 713 | 750 | 37.5 | 0.19 | 773 | 18 | 0
2021 | 4 | 11 | 15 | 30 | 28.6 | 137 | 559 | 0 | 137 | 690 | 559 | 52.31 | 0.19 | 690 | 18.2 | 0
2021 | 4 | 11 | 16 | 30 | 27.3 | 110 | 317 | 7 | 140 | 311 | 261 | 67.13 | 0.19 | 533 | 18.7 | 8
2021 | 4 | 11 | 17 | 30 | 26 | 54 | 84 | 0 | 54 | 216 | 84 | 81.89 | 0.19 | 216 | 19400000000000000 | 0
2021 | 4 | 11 | 18 | 30 | 25.3 | 0 | 0 | 0 | 0 | 0 | 0 | 96.76 | 0.19 | 0 | 19.8 | 0
2021 | 4 | 11 | 19 | 30 | 24400000000000000 | 0 | 0 | 0 | 0 | 0 | 0 | 111.48 | 0.2 | 0 | 19.6 | 0
2021 | 4 | 11 | 20 | 30 | 23900000000000000 | 0 | 0 | 7 | 0 | 0 | 0 | 12607000000000000 | 0.2 | 0 | 19.3 | 0
2021 | 4 | 11 | 21 | 30 | 23.5 | 0 | 0 | 7 | 0 | 0 | 0 | 140.38 | 0.2 | 0 | 19 | 0
2021 | 4 | 11 | 22 | 30 | 23.3 | 0 | 0 | 7 | 0 | 0 | 0 | 153.96 | 0.2 | 0 | 18900000000000000 | 0
2021 | 4 | 11 | 23 | 30 | 23 | 0 | 0 | 7 | 0 | 0 | 0 | 164.72 | 0.2 | 0 | 18.7 | 0
2021 | 4 | 12 | 0 | 30 | 22.8 | 0 | 0 | 6 | 0 | 0 | 0 | 164.62 | 0.2 | 0 | 18.6 | 0
2021 | 4 | 12 | 1 | 30 | 22.6 | 0 | 0 | 6 | 0 | 0 | 0 | 153.79 | 0.2 | 0 | 18400000000000000 | 0
2021 | 4 | 12 | 2 | 30 | 22400000000000000 | 0 | 0 | 6 | 0 | 0 | 0 | 140.19 | 0.2 | 0 | 18.2 | 0
2021 | 4 | 12 | 3 | 30 | 22200000000000000 | 0 | 0 | 6 | 0 | 0 | 0 | 125.87 | 0.2 | 0 | 18 | 0
2021 | 4 | 12 | 4 | 30 | 22 | 0 | 0 | 6 | 0 | 0 | 0 | 111.28 | 0.2 | 0 | 17.8 | 0
2021 | 4 | 12 | 5 | 30 | 22200000000000000 | 0 | 0 | 6 | 0 | 0 | 0 | 9657000000000000 | 0.2 | 0 | 17.6 | 0
2021 | 4 | 12 | 6 | 30 | 23400000000000000 | 50 | 90 | 6 | 22 | 0 | 22 | 81.7 | 0.2 | 279 | 18.1 | 100
2021 | 4 | 12 | 7 | 30 | 25200000000000000 | 92 | 328 | 6 | 7 | 0 | 7 | 66.95 | 0.2 | 604 | 18.3 | 0
2021 | 4 | 12 | 8 | 30 | 27.1 | 112 | 572 | 6 | 123 | 2 | 124 | 52.14 | 0.2 | 749 | 18.5 | 0
2021 | 4 | 12 | 9 | 30 | 28700000000000000 | 124 | 778 | 6 | 324 | 36 | 353 | 37.34 | 0.2 | 822 | 18.8 | 0
2021 | 4 | 12 | 10 | 30 | 29.6 | 137 | 926 | 6 | 264 | 14 | 277 | 22.63 | 0.2 | 855 | 19200000000000000 | 0
2021 | 4 | 12 | 11 | 30 | 29.8 | 145 | 1002 | 8 | 306 | 18 | 324 | 8.5 | 0.2 | 867 | 19.5 | 0
2021 | 4 | 12 | 12 | 30 | 29.5 | 145 | 1000 | 8 | 236 | 13 | 249 | 8.72 | 0.2 | 865 | 19700000000000000 | 0
2021 | 4 | 12 | 13 | 30 | 29200000000000000 | 142 | 922 | 6 | 285 | 16 | 300 | 22.87 | 0.2 | 847 | 19700000000000000 | 0
2021 | 4 | 12 | 14 | 30 | 28700000000000000 | 130 | 773 | 6 | 202 | 9 | 209 | 37.59 | 0.2 | 812 | 19.8 | 0
2021 | 4 | 12 | 15 | 30 | 28 | 113 | 567 | 6 | 151 | 1 | 152 | 52.38 | 0.2 | 744 | 19900000000000000 | 0
2021 | 4 | 12 | 16 | 30 | 26900000000000000 | 88 | 325 | 6 | 53 | 0 | 53 | 67.18 | 0.2 | 610 | 20200000000000000 | 0
2021 | 4 | 12 | 17 | 30 | 25400000000000000 | 46 | 88 | 8 | 37 | 4 | 38 | 81.93 | 0.2 | 300 | 20700000000000000 | 100
2021 | 4 | 12 | 18 | 30 | 24.6 | 0 | 0 | 0 | 0 | 0 | 0 | 96.79 | 0.2 | 0 | 20.3 | 0
2021 | 4 | 12 | 19 | 30 | 23700000000000000 | 0 | 0 | 0 | 0 | 0 | 0 | 11149000000000000 | 0.2 | 0 | 19.6 | 0
2021 | 4 | 12 | 20 | 30 | 23.1 | 0 | 0 | 7 | 0 | 0 | 0 | 126.05 | 0.2 | 0 | 19.1 | 0
2021 | 4 | 12 | 21 | 30 | 22.5 | 0 | 0 | 7 | 0 | 0 | 0 | 140.32 | 0.2 | 0 | 18.7 | 0
2021 | 4 | 12 | 22 | 30 | 22 | 0 | 0 | 0 | 0 | 0 | 0 | 153.83 | 0.2 | 0 | 18.3 | 0
2021 | 4 | 12 | 23 | 30 | 21.6 | 0 | 0 | 0 | 0 | 0 | 0 | 164.43 | 0.2 | 0 | 17900000000000000 | 0
2021 | 4 | 13 | 0 | 30 | 21200000000000000 | 0 | 0 | 0 | 0 | 0 | 0 | 164.28 | 0.2 | 0 | 17.5 | 0
2021 | 4 | 13 | 1 | 30 | 20.8 | 0 | 0 | 0 | 0 | 0 | 0 | 153.55 | 0.2 | 0 | 17.2 | 0
2021 | 4 | 13 | 2 | 30 | 20.6 | 0 | 0 | 7 | 0 | 0 | 0 | 140.02 | 0.2 | 0 | 16900000000000000 | 0
2021 | 4 | 13 | 3 | 30 | 20400000000000000 | 0 | 0 | 7 | 0 | 0 | 0 | 125.73 | 0.2 | 0 | 16.8 | 0
2021 | 4 | 13 | 4 | 30 | 20200000000000000 | 0 | 0 | 7 | 0 | 0 | 0 | 111.17 | 0.2 | 0 | 16.7 | 0
2021 | 4 | 13 | 5 | 30 | 20.5 | 0 | 0 | 7 | 0 | 0 | 0 | 96.47 | 0.2 | 0 | 16.5 | 0
2021 | 4 | 13 | 6 | 30 | 21900000000000000 | 43 | 97 | 3 | 53 | 91 | 66 | 81.62 | 0.2 | 373 | 17 | 100
2021 | 4 | 13 | 7 | 30 | 24200000000000000 | 73 | 341 | 0 | 73 | 682 | 341 | 66.88 | 0.2 | 682 | 17.6 | 0
2021 | 4 | 13 | 8 | 30 | 26700000000000000 | 90 | 586 | 0 | 90 | 807 | 586 | 52.09 | 0.2 | 807 | 17.5 | 0
2021 | 4 | 13 | 9 | 30 | 28.5 | 103 | 791 | 0 | 103 | 865 | 791 | 37.31 | 0.2 | 865 | 17400000000000000 | 0
2021 | 4 | 13 | 10 | 30 | 29.8 | 117 | 938 | 0 | 117 | 889 | 938 | 22.63 | 0.2 | 889 | 17900000000000000 | 0
2021 | 4 | 13 | 11 | 30 | 30.6 | 122 | 1013 | 0 | 230 | 754 | 975 | 8.64 | 0.2 | 901 | 18400000000000000 | 0
2021 | 4 | 13 | 12 | 30 | 30.8 | 141 | 1005 | 7 | 331 | 647 | 970 | 8950000000000000 | 0.2 | 875 | 18.7 | 0
2021 | 4 | 13 | 13 | 30 | 30.6 | 171 | 913 | 7 | 403 | 448 | 815 | 22990000000000000 | 0.2 | 806 | 18900000000000000 | 0
2021 | 4 | 13 | 14 | 30 | 30 | 165 | 760 | 0 | 165 | 752 | 760 | 37.68 | 0.2 | 752 | 19 | 0
2021 | 4 | 13 | 15 | 30 | 29200000000000000 | 148 | 551 | 0 | 148 | 661 | 551 | 52.45 | 0.2 | 661 | 19200000000000000 | 0
2021 | 4 | 13 | 16 | 30 | 28 | 117 | 310 | 0 | 134 | 384 | 283 | 67.24 | 0.2 | 498 | 19700000000000000 | 0
2021 | 4 | 13 | 17 | 30 | 26.5 | 55 | 80 | 3 | 50 | 60 | 58 | 81.97 | 0.2 | 178 | 20.6 | 100
2021 | 4 | 13 | 18 | 30 | 25700000000000000 | 0 | 0 | 7 | 0 | 0 | 0 | 96.81 | 0.2 | 0 | 20.8 | 0
2021 | 4 | 13 | 19 | 30 | 25.1 | 0 | 0 | 7 | 0 | 0 | 0 | 11149000000000000 | 0.18 | 0 | 20.5 | 0
2021 | 4 | 13 | 20 | 30 | 24.6 | 0 | 0 | 7 | 0 | 0 | 0 | 126.03 | 0.18 | 0 | 20400000000000000 | 0
2021 | 4 | 13 | 21 | 30 | 24.1 | 0 | 0 | 7 | 0 | 0 | 0 | 140.27 | 0.18 | 0 | 20.1 | 0
2021 | 4 | 13 | 22 | 30 | 23.8 | 0 | 0 | 7 | 0 | 0 | 0 | 15370000000000000 | 0.18 | 0 | 19.8 | 0
2021 | 4 | 13 | 23 | 30 | 23.5 | 0 | 0 | 7 | 0 | 0 | 0 | 16414000000000000 | 0.18 | 0 | 19.5 | 0
2021 | 4 | 14 | 0 | 30 | 23.1 | 0 | 0 | 7 | 0 | 0 | 0 | 163.93 | 0.18 | 0 | 19200000000000000 | 0
2021 | 4 | 14 | 1 | 30 | 22700000000000000 | 0 | 0 | 7 | 0 | 0 | 0 | 153.32 | 0.18 | 0 | 18900000000000000 | 0
2021 | 4 | 14 | 2 | 30 | 22.3 | 0 | 0 | 7 | 0 | 0 | 0 | 139.84 | 0.18 | 0 | 18.6 | 0
2021 | 4 | 14 | 3 | 30 | 22 | 0 | 0 | 7 | 0 | 0 | 0 | 125.59 | 0.18 | 0 | 18.3 | 0
2021 | 4 | 14 | 4 | 30 | 21700000000000000 | 0 | 0 | 7 | 0 | 0 | 0 | 111.05 | 0.18 | 0 | 17900000000000000 | 0
2021 | 4 | 14 | 5 | 30 | 22 | 0 | 0 | 7 | 0 | 0 | 0 | 96.38 | 0.18 | 0 | 17.7 | 0
2021 | 4 | 14 | 6 | 30 | 23.6 | 42 | 98 | 7 | 52 | 57 | 60 | 81.54 | 0.18 | 382 | 18.1 | 100
2021 | 4 | 14 | 7 | 30 | 25.6 | 71 | 341 | 7 | 163 | 147 | 221 | 66.81 | 0.18 | 685 | 17900000000000000 | 0
2021 | 4 | 14 | 8 | 30 | 27400000000000000 | 89 | 584 | 7 | 279 | 101 | 341 | 52.04 | 0.18 | 805 | 18 | 0
2021 | 4 | 14 | 9 | 30 | 28.8 | 101 | 789 | 7 | 393 | 199 | 551 | 37.28 | 0.18 | 865 | 18.2 | 0
2021 | 4 | 14 | 10 | 30 | 29.6 | 109 | 937 | 7 | 475 | 145 | 609 | 22.64 | 0.18 | 897 | 18400000000000000 | 0
2021 | 4 | 14 | 11 | 30 | 30.1 | 113 | 1012 | 7 | 517 | 211 | 726 | 8.78 | 0.18 | 910 | 18.5 | 0
2021 | 4 | 14 | 12 | 30 | 30.1 | 115 | 1010 | 7 | 496 | 292 | 784 | 9.19 | 0.18 | 907 | 18.6 | 0
2021 | 4 | 14 | 13 | 30 | 29.5 | 114 | 929 | 0 | 255 | 680 | 880 | 23.12 | 0.18 | 886 | 18.6 | 0
2021 | 4 | 14 | 14 | 30 | 28.6 | 110 | 777 | 7 | 341 | 395 | 653 | 37.77 | 0.18 | 844 | 18.6 | 0
2021 | 4 | 14 | 15 | 30 | 27.6 | 100 | 569 | 7 | 274 | 212 | 403 | 52.52 | 0.18 | 771 | 18.7 | 0
2021 | 4 | 14 | 16 | 30 | 26400000000000000 | 80 | 325 | 7 | 152 | 76 | 181 | 67.29 | 0.18 | 634 | 19 | 0
2021 | 4 | 14 | 17 | 30 | 25.1 | 43 | 88 | 7 | 49 | 28 | 53 | 82 | 0.18 | 320 | 19.6 | 100
2021 | 4 | 14 | 18 | 30 | 24.5 | 0 | 0 | 7 | 0 | 0 | 0 | 96.84 | 0.18 | 0 | 19.8 | 0
2021 | 4 | 14 | 19 | 30 | 23900000000000000 | 0 | 0 | 7 | 0 | 0 | 0 | 111.5 | 0.18 | 0 | 19700000000000000 | 0
2021 | 4 | 14 | 20 | 30 | 23.6 | 0 | 0 | 7 | 0 | 0 | 0 | 126.01 | 0.18 | 0 | 19.6 | 0
2021 | 4 | 14 | 21 | 30 | 23.3 | 0 | 0 | 7 | 0 | 0 | 0 | 14020000000000000 | 0.18 | 0 | 19400000000000000 | 0
2021 | 4 | 14 | 22 | 30 | 22900000000000000 | 0 | 0 | 7 | 0 | 0 | 0 | 153.56 | 0.18 | 0 | 19 | 0
2021 | 4 | 14 | 23 | 30 | 22.5 | 0 | 0 | 7 | 0 | 0 | 0 | 163.85 | 0.18 | 0 | 18.7 | 0
2021 | 4 | 15 | 0 | 30 | 22.1 | 0 | 0 | 7 | 0 | 0 | 0 | 163.59 | 0.18 | 0 | 18.2 | 0
2021 | 4 | 15 | 1 | 30 | 21.6 | 0 | 0 | 8 | 0 | 0 | 0 | 153.08 | 0.18 | 0 | 17.8 | 0
2021 | 4 | 15 | 2 | 30 | 21200000000000000 | 0 | 0 | 7 | 0 | 0 | 0 | 13967000000000000 | 0.18 | 0 | 17400000000000000 | 0
2021 | 4 | 15 | 3 | 30 | 20.8 | 0 | 0 | 7 | 0 | 0 | 0 | 12546000000000000 | 0.18 | 0 | 17.1 | 0
2021 | 4 | 15 | 4 | 30 | 20.6 | 0 | 0 | 7 | 0 | 0 | 0 | 110.94 | 0.18 | 0 | 16.8 | 0
2021 | 4 | 15 | 5 | 30 | 21.1 | 0 | 0 | 7 | 0 | 0 | 0 | 96.28 | 0.18 | 0 | 16.5 | 0
2021 | 4 | 15 | 6 | 30 | 22900000000000000 | 43 | 98 | 6 | 41 | 0 | 41 | 8146000000000000 | 0.18 | 372 | 17 | 100
2021 | 4 | 15 | 7 | 30 | 25 | 75 | 339 | 7 | 160 | 67 | 186 | 66.75 | 0.18 | 670 | 17.3 | 0
2021 | 4 | 15 | 8 | 30 | 26700000000000000 | 92 | 582 | 7 | 268 | 68 | 310 | 51.99 | 0.18 | 795 | 17.5 | 0
2021 | 4 | 15 | 9 | 30 | 28.3 | 103 | 788 | 7 | 393 | 200 | 552 | 37.25 | 0.18 | 860 | 17900000000000000 | 0
2021 | 4 | 15 | 10 | 30 | 29.5 | 112 | 936 | 7 | 476 | 154 | 618 | 22650000000000000 | 0.18 | 893 | 18.3 | 0
2021 | 4 | 15 | 11 | 30 | 30200000000000000 | 115 | 1011 | 7 | 519 | 156 | 673 | 8.94 | 0.18 | 907 | 18.6 | 0
2021 | 4 | 15 | 12 | 30 | 30200000000000000 | 116 | 1008 | 7 | 508 | 254 | 759 | 9.44 | 0.18 | 904 | 18.7 | 0
2021 | 4 | 15 | 13 | 30 | 29900000000000000 | 116 | 927 | 7 | 466 | 213 | 662 | 23.25 | 0.18 | 883 | 18.8 | 0
2021 | 4 | 15 | 14 | 30 | 29.3 | 112 | 775 | 7 | 287 | 516 | 694 | 37.86 | 0.18 | 840 | 18900000000000000 | 0
2021 | 4 | 15 | 15 | 30 | 28400000000000000 | 101 | 566 | 0 | 130 | 682 | 544 | 52.59 | 0.18 | 765 | 19 | 0
2021 | 4 | 15 | 16 | 30 | 27200000000000000 | 83 | 323 | 0 | 86 | 614 | 322 | 67.35 | 0.18 | 622 | 19.6 | 0
2021 | 4 | 15 | 17 | 30 | 25.8 | 45 | 87 | 3 | 48 | 91 | 61 | 82.04 | 0.18 | 301 | 20.3 | 92
2021 | 4 | 15 | 18 | 30 | 25.1 | 0 | 0 | 0 | 0 | 0 | 0 | 96.86 | 0.18 | 0 | 20.5 | 0
2021 | 4 | 15 | 19 | 30 | 24.3 | 0 | 0 | 0 | 0 | 0 | 0 | 111.5 | 0.18 | 0 | 20 | 0
2021 | 4 | 15 | 20 | 30 | 23.8 | 0 | 0 | 7 | 0 | 0 | 0 | 125.98 | 0.18 | 0 | 19.6 | 0
2021 | 4 | 15 | 21 | 30 | 23400000000000000 | 0 | 0 | 7 | 0 | 0 | 0 | 14014000000000000 | 0.18 | 0 | 19.1 | 0
2021 | 4 | 15 | 22 | 30 | 23.1 | 0 | 0 | 7 | 0 | 0 | 0 | 15342000000000000 | 0.18 | 0 | 18900000000000000 | 0
2021 | 4 | 15 | 23 | 30 | 22900000000000000 | 0 | 0 | 7 | 0 | 0 | 0 | 163.56 | 0.18 | 0 | 18.7 | 0
2021 | 4 | 16 | 0 | 30 | 22.6 | 0 | 0 | 7 | 0 | 0 | 0 | 163.25 | 0.18 | 0 | 18.6 | 0
2021 | 4 | 16 | 1 | 30 | 22400000000000000 | 0 | 0 | 6 | 0 | 0 | 0 | 152.84 | 0.18 | 0 | 18.5 | 0
2021 | 4 | 16 | 2 | 30 | 22.1 | 0 | 0 | 6 | 0 | 0 | 0 | 139.49 | 0.18 | 0 | 18.3 | 0
2021 | 4 | 16 | 3 | 30 | 21.8 | 0 | 0 | 7 | 0 | 0 | 0 | 12532000000000000 | 0.18 | 0 | 18.1 | 0
2021 | 4 | 16 | 4 | 30 | 21.5 | 0 | 0 | 7 | 0 | 0 | 0 | 110.83 | 0.18 | 0 | 17900000000000000 | 0
2021 | 4 | 16 | 5 | 30 | 21.8 | 0 | 0 | 7 | 0 | 0 | 0 | 96.19 | 0.18 | 0 | 17.5 | 0
2021 | 4 | 16 | 6 | 30 | 23.5 | 47 | 97 | 3 | 54 | 43 | 60 | 81.38 | 0.18 | 331 | 18.3 | 100
2021 | 4 | 16 | 7 | 30 | 25.6 | 83 | 336 | 3 | 134 | 333 | 266 | 66.69 | 0.18 | 639 | 18.5 | 0
2021 | 4 | 16 | 8 | 30 | 27.5 | 103 | 579 | 0 | 103 | 772 | 579 | 51.94 | 0.18 | 772 | 18.1 | 0
2021 | 4 | 16 | 9 | 30 | 29 | 126 | 780 | 0 | 126 | 822 | 780 | 37230000000000000 | 0.18 | 822 | 18 | 0
2021 | 4 | 16 | 10 | 30 | 30 | 160 | 917 | 0 | 186 | 766 | 893 | 22.67 | 0.18 | 820 | 18400000000000000 | 0
2021 | 4 | 16 | 11 | 30 | 30.3 | 167 | 992 | 3 | 399 | 406 | 800 | 9.11 | 0.18 | 836 | 18.6 | 0
2021 | 4 | 16 | 12 | 30 | 30.3 | 176 | 988 | 0 | 260 | 674 | 924 | 9.69 | 0.18 | 824 | 18.7 | 0
2021 | 4 | 16 | 13 | 30 | 30 | 185 | 903 | 0 | 209 | 735 | 884 | 23.38 | 0.18 | 782 | 18.8 | 0
2021 | 4 | 16 | 14 | 30 | 29.5 | 171 | 753 | 0 | 179 | 726 | 751 | 37.95 | 0.18 | 738 | 18900000000000000 | 8
2021 | 4 | 16 | 15 | 30 | 28700000000000000 | 151 | 546 | 3 | 228 | 377 | 457 | 52660000000000000 | 0.18 | 652 | 18900000000000000 | 0
2021 | 4 | 16 | 16 | 30 | 27.6 | 119 | 306 | 3 | 148 | 231 | 237 | 67.4 | 0.18 | 486 | 19.5 | 8
2021 | 4 | 16 | 17 | 30 | 26.3 | 55 | 78 | 3 | 49 | 95 | 62 | 82.08 | 0.18 | 168 | 20.1 | 100
2021 | 4 | 16 | 18 | 30 | 25.6 | 0 | 0 | 7 | 0 | 0 | 0 | 96.88 | 0.18 | 0 | 20900000000000000 | 0
2021 | 4 | 16 | 19 | 30 | 24.8 | 0 | 0 | 3 | 0 | 0 | 0 | 111.5 | 0.18 | 0 | 20.8 | 0
2021 | 4 | 16 | 20 | 30 | 24400000000000000 | 0 | 0 | 3 | 0 | 0 | 0 | 12596000000000000 | 0.18 | 0 | 20.5 | 0
2021 | 4 | 16 | 21 | 30 | 24 | 0 | 0 | 3 | 0 | 0 | 0 | 140.07 | 0.18 | 0 | 20.1 | 0
2021 | 4 | 16 | 22 | 30 | 23.6 | 0 | 0 | 4 | 0 | 0 | 0 | 153.28 | 0.18 | 0 | 19.8 | 0
2021 | 4 | 16 | 23 | 30 | 23.3 | 0 | 0 | 7 | 0 | 0 | 0 | 163.27 | 0.18 | 0 | 19.5 | 0
2021 | 4 | 17 | 0 | 30 | 23.1 | 0 | 0 | 7 | 0 | 0 | 0 | 162.91 | 0.18 | 0 | 19.3 | 0
2021 | 4 | 17 | 1 | 30 | 22900000000000000 | 0 | 0 | 7 | 0 | 0 | 0 | 152.61 | 0.18 | 0 | 19.1 | 0
2021 | 4 | 17 | 2 | 30 | 22.6 | 0 | 0 | 6 | 0 | 0 | 0 | 139.32 | 0.18 | 0 | 18900000000000000 | 0
2021 | 4 | 17 | 3 | 30 | 22400000000000000 | 0 | 0 | 6 | 0 | 0 | 0 | 125.18 | 0.18 | 0 | 18.6 | 0
2021 | 4 | 17 | 4 | 30 | 22200000000000000 | 0 | 0 | 9 | 0 | 0 | 0 | 110.72 | 0.18 | 0 | 18400000000000000 | 0
2021 | 4 | 17 | 5 | 30 | 22400000000000000 | 0 | 0 | 6 | 0 | 0 | 0 | 96.09 | 0.18 | 0 | 18.2 | 0
2021 | 4 | 17 | 6 | 30 | 23.6 | 47 | 98 | 6 | 24 | 0 | 24 | 81.31 | 0.18 | 339 | 18900000000000000 | 100
2021 | 4 | 17 | 7 | 30 | 25.3 | 78 | 340 | 6 | 74 | 0 | 74 | 66.63 | 0.18 | 661 | 19 | 0
2021 | 4 | 17 | 8 | 30 | 27 | 92 | 584 | 7 | 245 | 34 | 266 | 51.9 | 0.18 | 798 | 18.5 | 0
2021 | 4 | 17 | 9 | 30 | 28.3 | 99 | 789 | 8 | 387 | 108 | 473 | 37.21 | 0.18 | 866 | 18.1 | 0
2021 | 4 | 17 | 10 | 30 | 29.5 | 105 | 936 | 7 | 422 | 381 | 773 | 22.7 | 0.18 | 901 | 18.2 | 0
2021 | 4 | 17 | 11 | 30 | 30200000000000000 | 107 | 1011 | 3 | 418 | 438 | 850 | 9290000000000000 | 0.18 | 916 | 18400000000000000 | 0
2021 | 4 | 17 | 12 | 30 | 30400000000000000 | 109 | 1008 | 0 | 250 | 699 | 938 | 9950000000000000 | 0.18 | 913 | 18.5 | 0
2021 | 4 | 17 | 13 | 30 | 30.1 | 110 | 926 | 0 | 129 | 866 | 923 | 23.51 | 0.18 | 890 | 18.6 | 0
2021 | 4 | 17 | 14 | 30 | 29.6 | 105 | 774 | 7 | 265 | 556 | 703 | 38.04 | 0.18 | 850 | 18.7 | 17
2021 | 4 | 17 | 15 | 30 | 28900000000000000 | 95 | 566 | 7 | 262 | 165 | 362 | 52730000000000000 | 0.18 | 778 | 19 | 42
2021 | 4 | 17 | 16 | 30 | 27.8 | 78 | 322 | 3 | 128 | 212 | 209 | 67.45 | 0.18 | 636 | 19700000000000000 | 0
2021 | 4 | 17 | 17 | 30 | 26.5 | 43 | 86 | 3 | 48 | 94 | 61 | 82.11 | 0.18 | 315 | 20400000000000000 | 92
2021 | 4 | 17 | 18 | 30 | 25.8 | 0 | 0 | 4 | 0 | 0 | 0 | 96.9 | 0.18 | 0 | 20.8 | 0
2021 | 4 | 17 | 19 | 30 | 25200000000000000 | 0 | 0 | 4 | 0 | 0 | 0 | 111.5 | 0.18 | 0 | 20.8 | 0
2021 | 4 | 17 | 20 | 30 | 24.6 | 0 | 0 | 7 | 0 | 0 | 0 | 125.93 | 0.18 | 0 | 20900000000000000 | 0
2021 | 4 | 17 | 21 | 30 | 24 | 0 | 0 | 0 | 0 | 0 | 0 | 140 | 0.18 | 0 | 20700000000000000 | 0
2021 | 4 | 17 | 22 | 30 | 23700000000000000 | 0 | 0 | 0 | 0 | 0 | 0 | 153.13 | 0.18 | 0 | 20.5 | 0
2021 | 4 | 17 | 23 | 30 | 23.3 | 0 | 0 | 7 | 0 | 0 | 0 | 162.97 | 0.18 | 0 | 20.3 | 0
2021 | 4 | 18 | 0 | 30 | 23 | 0 | 0 | 7 | 0 | 0 | 0 | 162.57 | 0.18 | 0 | 20 | 0
2021 | 4 | 18 | 1 | 30 | 22.8 | 0 | 0 | 7 | 0 | 0 | 0 | 152.37 | 0.18 | 0 | 19700000000000000 | 0
2021 | 4 | 18 | 2 | 30 | 22.6 | 0 | 0 | 7 | 0 | 0 | 0 | 139.15 | 0.18 | 0 | 19.5 | 0
2021 | 4 | 18 | 3 | 30 | 22400000000000000 | 0 | 0 | 3 | 0 | 0 | 0 | 125.05 | 0.18 | 0 | 19.3 | 0
2021 | 4 | 18 | 4 | 30 | 22200000000000000 | 0 | 0 | 0 | 0 | 0 | 0 | 110.61 | 0.18 | 0 | 19 | 0
2021 | 4 | 18 | 5 | 30 | 22.5 | 0 | 0 | 7 | 0 | 0 | 0 | 96 | 0.18 | 0 | 18.7 | 0
2021 | 4 | 18 | 6 | 30 | 23900000000000000 | 51 | 96 | 7 | 55 | 80 | 67 | 81.23 | 0.18 | 292 | 19.3 | 100
2021 | 4 | 18 | 7 | 30 | 25900000000000000 | 95 | 332 | 4 | 161 | 206 | 243 | 6657000000000000 | 0.18 | 596 | 19.6 | 0
2021 | 4 | 18 | 8 | 30 | 27400000000000000 | 117 | 573 | 7 | 196 | 532 | 525 | 51.86 | 0.18 | 739 | 19.3 | 0
2021 | 4 | 18 | 9 | 30 | 28.5 | 146 | 771 | 7 | 285 | 491 | 676 | 37.2 | 0.18 | 785 | 19200000000000000 | 8
2021 | 4 | 18 | 10 | 30 | 29.3 | 195 | 903 | 7 | 441 | 129 | 560 | 22.73 | 0.18 | 768 | 19.3 | 42
2021 | 4 | 18 | 11 | 30 | 29700000000000000 | 202 | 978 | 4 | 372 | 34 | 406 | 9.48 | 0.18 | 787 | 19.3 | 0
2021 | 4 | 18 | 12 | 30 | 29.6 | 225 | 967 | 3 | 482 | 144 | 624 | 10200000000000000 | 0.18 | 754 | 19200000000000000 | 17
2021 | 4 | 18 | 13 | 30 | 29200000000000000 | 264 | 872 | 8 | 259 | 17 | 275 | 23650000000000000 | 0.18 | 664 | 19.3 | 0
2021 | 4 | 18 | 14 | 30 | 28.6 | 239 | 725 | 6 | 50 | 0 | 50 | 38.14 | 0.18 | 618 | 19.5 | 0
2021 | 4 | 18 | 15 | 30 | 27.8 | 205 | 522 | 6 | 270 | 107 | 335 | 52800000000000000 | 0.18 | 525 | 19700000000000000 | 0
2021 | 4 | 18 | 16 | 30 | 26700000000000000 | 153 | 289 | 7 | 153 | 356 | 289 | 67.5 | 0.18 | 356 | 20.1 | 83
2021 | 4 | 18 | 17 | 30 | 25.5 | 59 | 70 | 4 | 44 | 18 | 46 | 82.15 | 0.18 | 84 | 20400000000000000 | 100
2021 | 4 | 18 | 18 | 30 | 25 | 0 | 0 | 8 | 0 | 0 | 0 | 96.91 | 0.18 | 0 | 20.6 | 0
2021 | 4 | 18 | 19 | 30 | 24200000000000000 | 0 | 0 | 8 | 0 | 0 | 0 | 11149000000000000 | 0.18 | 0 | 20.8 | 0
2021 | 4 | 18 | 20 | 30 | 23.8 | 0 | 0 | 7 | 0 | 0 | 0 | 125.89 | 0.18 | 0 | 20700000000000000 | 0
2021 | 4 | 18 | 21 | 30 | 23.5 | 0 | 0 | 7 | 0 | 0 | 0 | 13992000000000000 | 0.18 | 0 | 20.5 | 0
2021 | 4 | 18 | 22 | 30 | 23200000000000000 | 0 | 0 | 7 | 0 | 0 | 0 | 152.98 | 0.18 | 0 | 20200000000000000 | 0
2021 | 4 | 18 | 23 | 30 | 22900000000000000 | 0 | 0 | 7 | 0 | 0 | 0 | 162.68 | 0.18 | 0 | 20 | 0
2021 | 4 | 19 | 0 | 30 | 22700000000000000 | 0 | 0 | 6 | 0 | 0 | 0 | 162.24 | 0.18 | 0 | 19700000000000000 | 0
2021 | 4 | 19 | 1 | 30 | 22.5 | 0 | 0 | 7 | 0 | 0 | 0 | 152.13 | 0.18 | 0 | 19.5 | 0
2021 | 4 | 19 | 2 | 30 | 22400000000000000 | 0 | 0 | 7 | 0 | 0 | 0 | 138.98 | 0.18 | 0 | 19200000000000000 | 0
2021 | 4 | 19 | 3 | 30 | 22.3 | 0 | 0 | 7 | 0 | 0 | 0 | 124.91 | 0.18 | 0 | 19 | 0
2021 | 4 | 19 | 4 | 30 | 22.1 | 0 | 0 | 6 | 0 | 0 | 0 | 110.5 | 0.18 | 0 | 18.7 | 0
2021 | 4 | 19 | 5 | 30 | 22200000000000000 | 0 | 0 | 7 | 0 | 0 | 0 | 95.92 | 0.18 | 0 | 18.3 | 0
2021 | 4 | 19 | 6 | 30 | 23 | 52 | 96 | 7 | 37 | 0 | 37 | 81.16 | 0.18 | 284 | 18.6 | 100
2021 | 4 | 19 | 7 | 30 | 24400000000000000 | 93 | 333 | 7 | 164 | 102 | 205 | 66.51 | 0.18 | 601 | 18.8 | 0
2021 | 4 | 19 | 8 | 30 | 25.8 | 112 | 574 | 7 | 270 | 119 | 344 | 51.83 | 0.18 | 747 | 18.6 | 0
2021 | 4 | 19 | 9 | 30 | 27.1 | 124 | 779 | 7 | 389 | 142 | 502 | 37.19 | 0.18 | 822 | 18.2 | 0
2021 | 4 | 19 | 10 | 30 | 28200000000000000 | 129 | 926 | 7 | 432 | 354 | 758 | 22.77 | 0.18 | 864 | 18.1 | 0
2021 | 4 | 19 | 11 | 30 | 29 | 130 | 1002 | 8 | 509 | 146 | 653 | 9.68 | 0.18 | 885 | 18 | 0
2021 | 4 | 19 | 12 | 30 | 29.3 | 126 | 1000 | 8 | 482 | 76 | 557 | 10.46 | 0.18 | 889 | 18.2 | 0
2021 | 4 | 19 | 13 | 30 | 29.3 | 118 | 920 | 8 | 452 | 98 | 542 | 23.78 | 0.18 | 876 | 18.3 | 0
2021 | 4 | 19 | 14 | 30 | 29 | 111 | 769 | 8 | 375 | 112 | 463 | 38230000000000000 | 0.18 | 838 | 18.3 | 0
2021 | 4 | 19 | 15 | 30 | 28.3 | 99 | 562 | 7 | 250 | 321 | 444 | 52870000000000000 | 0.18 | 767 | 18.5 | 0
2021 | 4 | 19 | 16 | 30 | 27200000000000000 | 79 | 320 | 0 | 80 | 628 | 320 | 67.55 | 0.18 | 630 | 19 | 8
2021 | 4 | 19 | 17 | 30 | 25700000000000000 | 41 | 84 | 7 | 48 | 74 | 58 | 82.18 | 0.18 | 313 | 19700000000000000 | 100
2021 | 4 | 19 | 18 | 30 | 24.8 | 0 | 0 | 3 | 0 | 0 | 0 | 96.93 | 0.18 | 0 | 19200000000000000 | 0
2021 | 4 | 19 | 19 | 30 | 24200000000000000 | 0 | 0 | 0 | 0 | 0 | 0 | 11149000000000000 | 0.18 | 0 | 18.5 | 0
2021 | 4 | 19 | 20 | 30 | 23.6 | 0 | 0 | 3 | 0 | 0 | 0 | 125.86 | 0.18 | 0 | 18.2 | 0
2021 | 4 | 19 | 21 | 30 | 22900000000000000 | 0 | 0 | 3 | 0 | 0 | 0 | 139.85 | 0.18 | 0 | 18.1 | 0
2021 | 4 | 19 | 22 | 30 | 22.3 | 0 | 0 | 3 | 0 | 0 | 0 | 152.82 | 0.18 | 0 | 17900000000000000 | 0
2021 | 4 | 19 | 23 | 30 | 21900000000000000 | 0 | 0 | 0 | 0 | 0 | 0 | 162.38 | 0.18 | 0 | 17.6 | 0
2021 | 4 | 20 | 0 | 30 | 21.5 | 0 | 0 | 0 | 0 | 0 | 0 | 161.91 | 0.18 | 0 | 17400000000000000 | 0
2021 | 4 | 20 | 1 | 30 | 21.3 | 0 | 0 | 0 | 0 | 0 | 0 | 151.9 | 0.18 | 0 | 17.1 | 0
2021 | 4 | 20 | 2 | 30 | 21.1 | 0 | 0 | 0 | 0 | 0 | 0 | 138.8 | 0.18 | 0 | 16900000000000000 | 0
2021 | 4 | 20 | 3 | 30 | 20900000000000000 | 0 | 0 | 7 | 0 | 0 | 0 | 124.78 | 0.18 | 0 | 16.8 | 0
2021 | 4 | 20 | 4 | 30 | 20.6 | 0 | 0 | 7 | 0 | 0 | 0 | 110.39 | 0.18 | 0 | 16.6 | 0
2021 | 4 | 20 | 5 | 30 | 21 | 0 | 0 | 3 | 0 | 0 | 0 | 95.83 | 0.18 | 0 | 16400000000000000 | 0
2021 | 4 | 20 | 6 | 30 | 22.5 | 51 | 99 | 0 | 50 | 235 | 86 | 81.09 | 0.18 | 313 | 17.5 | 33
2021 | 4 | 20 | 7 | 30 | 24400000000000000 | 91 | 337 | 3 | 99 | 131 | 151 | 6646000000000000 | 0.18 | 617 | 17900000000000000 | 0
2021 | 4 | 20 | 8 | 30 | 26.3 | 112 | 578 | 3 | 272 | 213 | 404 | 51800000000000000 | 0.18 | 754 | 17.6 | 0
2021 | 4 | 20 | 9 | 30 | 28 | 139 | 779 | 0 | 139 | 804 | 779 | 37.19 | 0.18 | 804 | 17.3 | 0
2021 | 4 | 20 | 10 | 30 | 29200000000000000 | 173 | 918 | 0 | 173 | 808 | 918 | 22.81 | 0.18 | 808 | 17400000000000000 | 0
2021 | 4 | 20 | 11 | 30 | 30 | 170 | 996 | 0 | 276 | 601 | 868 | 9.88 | 0.18 | 838 | 17.7 | 0
2021 | 4 | 20 | 12 | 30 | 30.5 | 168 | 993 | 0 | 194 | 797 | 977 | 10.72 | 0.18 | 840 | 17.8 | 0
2021 | 4 | 20 | 13 | 30 | 30.6 | 171 | 909 | 0 | 243 | 672 | 857 | 23.92 | 0.18 | 807 | 18 | 0
2021 | 4 | 20 | 14 | 30 | 30200000000000000 | 158 | 757 | 0 | 158 | 763 | 757 | 38.32 | 0.18 | 763 | 18 | 0
2021 | 4 | 20 | 15 | 30 | 29400000000000000 | 139 | 548 | 0 | 152 | 638 | 536 | 52.94 | 0.18 | 678 | 18.1 | 0
2021 | 4 | 20 | 16 | 30 | 28 | 112 | 307 | 0 | 112 | 511 | 307 | 67.6 | 0.18 | 511 | 18.6 | 0
2021 | 4 | 20 | 17 | 30 | 26.1 | 53 | 77 | 7 | 48 | 96 | 61 | 8221000000000000 | 0.18 | 180 | 19900000000000000 | 100
2021 | 4 | 20 | 18 | 30 | 25200000000000000 | 0 | 0 | 7 | 0 | 0 | 0 | 96.94 | 0.18 | 0 | 19.6 | 0
2021 | 4 | 20 | 19 | 30 | 24.6 | 0 | 0 | 7 | 0 | 0 | 0 | 111.48 | 0.18 | 0 | 19200000000000000 | 0
2021 | 4 | 20 | 20 | 30 | 24200000000000000 | 0 | 0 | 4 | 0 | 0 | 0 | 12582000000000000 | 0.18 | 0 | 18900000000000000 | 0
2021 | 4 | 20 | 21 | 30 | 23700000000000000 | 0 | 0 | 6 | 0 | 0 | 0 | 139.76 | 0.18 | 0 | 18.8 | 0
2021 | 4 | 20 | 22 | 30 | 23200000000000000 | 0 | 0 | 6 | 0 | 0 | 0 | 152.66 | 0.18 | 0 | 18.7 | 0
2021 | 4 | 20 | 23 | 30 | 22.8 | 0 | 0 | 6 | 0 | 0 | 0 | 162.09 | 0.18 | 0 | 18.6 | 0
2021 | 4 | 21 | 0 | 30 | 22.5 | 0 | 0 | 6 | 0 | 0 | 0 | 161.58 | 0.18 | 0 | 18400000000000000 | 0
2021 | 4 | 21 | 1 | 30 | 22200000000000000 | 0 | 0 | 6 | 0 | 0 | 0 | 15167000000000000 | 0.18 | 0 | 18.2 | 0
2021 | 4 | 21 | 2 | 30 | 22 | 0 | 0 | 7 | 0 | 0 | 0 | 138.63 | 0.18 | 0 | 17900000000000000 | 0
2021 | 4 | 21 | 3 | 30 | 21.8 | 0 | 0 | 7 | 0 | 0 | 0 | 124.65 | 0.18 | 0 | 17.7 | 0
2021 | 4 | 21 | 4 | 30 | 21.6 | 0 | 0 | 7 | 0 | 0 | 0 | 110.28 | 0.18 | 0 | 17.6 | 0
2021 | 4 | 21 | 5 | 30 | 21.8 | 0 | 0 | 7 | 0 | 0 | 0 | 9574000000000000 | 0.18 | 0 | 17.7 | 0
2021 | 4 | 21 | 6 | 30 | 22.8 | 62 | 92 | 4 | 28 | 0 | 28 | 81.03 | 0.18 | 191 | 18 | 100
2021 | 4 | 21 | 7 | 30 | 24.3 | 121 | 323 | 4 | 112 | 5 | 114 | 66.41 | 0.18 | 505 | 17.5 | 0
2021 | 4 | 21 | 8 | 30 | 26.1 | 145 | 563 | 4 | 190 | 15 | 199 | 51.77 | 0.18 | 675 | 17.6 | 0
2021 | 4 | 21 | 9 | 30 | 27700000000000000 | 157 | 770 | 7 | 344 | 383 | 649 | 37.18 | 0.18 | 770 | 17.8 | 8
2021 | 4 | 21 | 10 | 30 | 29 | 162 | 916 | 7 | 436 | 338 | 747 | 22.87 | 0.18 | 818 | 18 | 0
2021 | 4 | 21 | 11 | 30 | 29.8 | 166 | 989 | 7 | 466 | 366 | 826 | 10.1 | 0.18 | 836 | 18.1 | 0
2021 | 4 | 21 | 12 | 30 | 30200000000000000 | 176 | 983 | 7 | 443 | 469 | 903 | 10.99 | 0.18 | 822 | 18.3 | 0
2021 | 4 | 21 | 13 | 30 | 30 | 188 | 896 | 7 | 405 | 399 | 769 | 24060000000000000 | 0.18 | 775 | 18.3 | 0
2021 | 4 | 21 | 14 | 30 | 29.5 | 176 | 745 | 7 | 341 | 377 | 636 | 38.42 | 0.18 | 726 | 18400000000000000 | 0
2021 | 4 | 21 | 15 | 30 | 28.6 | 157 | 538 | 7 | 227 | 414 | 476 | 53.01 | 0.18 | 634 | 18.6 | 0
2021 | 4 | 21 | 16 | 30 | 27.5 | 123 | 300 | 3 | 151 | 205 | 229 | 67.65 | 0.18 | 465 | 19.3 | 0
2021 | 4 | 21 | 17 | 30 | 26.3 | 55 | 76 | 0 | 55 | 155 | 76 | 82.24 | 0.18 | 155 | 19900000000000000 | 0
2021 | 4 | 21 | 18 | 30 | 25700000000000000 | 0 | 0 | 3 | 0 | 0 | 0 | 96.95 | 0.18 | 0 | 19400000000000000 | 0
2021 | 4 | 21 | 19 | 30 | 25.1 | 0 | 0 | 7 | 0 | 0 | 0 | 111.47 | 0.18 | 0 | 19.1 | 0
2021 | 4 | 21 | 20 | 30 | 24.6 | 0 | 0 | 7 | 0 | 0 | 0 | 125.78 | 0.18 | 0 | 18.8 | 0
2021 | 4 | 21 | 21 | 30 | 24200000000000000 | 0 | 0 | 3 | 0 | 0 | 0 | 139.68 | 0.18 | 0 | 18.6 | 0
2021 | 4 | 21 | 22 | 30 | 23700000000000000 | 0 | 0 | 3 | 0 | 0 | 0 | 152.5 | 0.18 | 0 | 18.5 | 0
2021 | 4 | 21 | 23 | 30 | 23200000000000000 | 0 | 0 | 3 | 0 | 0 | 0 | 161.8 | 0.18 | 0 | 18400000000000000 | 0
2021 | 4 | 22 | 0 | 30 | 22.8 | 0 | 0 | 3 | 0 | 0 | 0 | 161.26 | 0.18 | 0 | 18.2 | 0
2021 | 4 | 22 | 1 | 30 | 22200000000000000 | 0 | 0 | 3 | 0 | 0 | 0 | 151.44 | 0.18 | 0 | 18 | 0
2021 | 4 | 22 | 2 | 30 | 21900000000000000 | 0 | 0 | 7 | 0 | 0 | 0 | 138.47 | 0.18 | 0 | 17.6 | 0
2021 | 4 | 22 | 3 | 30 | 21.8 | 0 | 0 | 7 | 0 | 0 | 0 | 124.52 | 0.18 | 0 | 17.5 | 0
2021 | 4 | 22 | 4 | 30 | 21700000000000000 | 0 | 0 | 3 | 0 | 0 | 0 | 110.18 | 0.18 | 0 | 17.5 | 0
2021 | 4 | 22 | 5 | 30 | 22.1 | 0 | 0 | 3 | 0 | 0 | 0 | 95.66 | 0.18 | 0 | 17.3 | 0
2021 | 4 | 22 | 6 | 30 | 23900000000000000 | 59 | 95 | 0 | 59 | 185 | 88 | 8096000000000000 | 0.18 | 229 | 18.6 | 42
2021 | 4 | 22 | 7 | 30 | 26 | 116 | 326 | 0 | 127 | 336 | 262 | 66.37 | 0.18 | 525 | 19 | 0
2021 | 4 | 22 | 8 | 30 | 27700000000000000 | 148 | 562 | 0 | 160 | 627 | 548 | 51.74 | 0.18 | 669 | 18.8 | 0
2021 | 4 | 22 | 9 | 30 | 29 | 169 | 766 | 0 | 169 | 749 | 766 | 37.19 | 0.18 | 749 | 18400000000000000 | 0
2021 | 4 | 22 | 10 | 30 | 30 | 182 | 910 | 0 | 230 | 684 | 860 | 22.92 | 0.18 | 790 | 18.5 | 0
2021 | 4 | 22 | 11 | 30 | 30700000000000000 | 189 | 983 | 3 | 374 | 454 | 821 | 10.31 | 0.18 | 807 | 18.7 | 0
2021 | 4 | 22 | 12 | 30 | 31 | 196 | 978 | 3 | 396 | 378 | 767 | 11.25 | 0.18 | 797 | 18.8 | 0
2021 | 4 | 22 | 13 | 30 | 31 | 200 | 893 | 0 | 218 | 704 | 860 | 24.2 | 0.18 | 760 | 18.8 | 0
2021 | 4 | 22 | 14 | 30 | 30.6 | 184 | 743 | 0 | 184 | 714 | 743 | 38.51 | 0.18 | 714 | 18.8 | 0
2021 | 4 | 22 | 15 | 30 | 29900000000000000 | 159 | 539 | 0 | 159 | 633 | 539 | 53.07 | 0.18 | 633 | 18900000000000000 | 0
2021 | 4 | 22 | 16 | 30 | 28.6 | 121 | 302 | 0 | 121 | 476 | 302 | 67.7 | 0.18 | 476 | 19400000000000000 | 0
2021 | 4 | 22 | 17 | 30 | 27 | 54 | 76 | 0 | 53 | 156 | 74 | 82.27 | 0.18 | 164 | 20.6 | 8
2021 | 4 | 22 | 18 | 30 | 26.1 | 0 | 0 | 3 | 0 | 0 | 0 | 9696000000000000 | 0.18 | 0 | 20.1 | 0
2021 | 4 | 22 | 19 | 30 | 25.6 | 0 | 0 | 3 | 0 | 0 | 0 | 11146000000000000 | 0.18 | 0 | 19400000000000000 | 0
2021 | 4 | 22 | 20 | 30 | 25200000000000000 | 0 | 0 | 7 | 0 | 0 | 0 | 12574000000000000 | 0.18 | 0 | 19.1 | 0
2021 | 4 | 22 | 21 | 30 | 24.8 | 0 | 0 | 3 | 0 | 0 | 0 | 139.6 | 0.18 | 0 | 18900000000000000 | 0
2021 | 4 | 22 | 22 | 30 | 24.3 | 0 | 0 | 3 | 0 | 0 | 0 | 152.34 | 0.18 | 0 | 18.8 | 0
2021 | 4 | 22 | 23 | 30 | 23.8 | 0 | 0 | 7 | 0 | 0 | 0 | 161.51 | 0.18 | 0 | 18.8 | 0
2021 | 4 | 23 | 0 | 30 | 23.3 | 0 | 0 | 3 | 0 | 0 | 0 | 160.94 | 0.18 | 0 | 18.7 | 0
2021 | 4 | 23 | 1 | 30 | 23 | 0 | 0 | 4 | 0 | 0 | 0 | 151.21 | 0.18 | 0 | 18.8 | 0
2021 | 4 | 23 | 2 | 30 | 22700000000000000 | 0 | 0 | 6 | 0 | 0 | 0 | 138.3 | 0.18 | 0 | 18900000000000000 | 0
2021 | 4 | 23 | 3 | 30 | 22.6 | 0 | 0 | 6 | 0 | 0 | 0 | 124.39 | 0.18 | 0 | 18900000000000000 | 0
2021 | 4 | 23 | 4 | 30 | 22.3 | 0 | 0 | 6 | 0 | 0 | 0 | 110.08 | 0.18 | 0 | 18900000000000000 | 0
2021 | 4 | 23 | 5 | 30 | 22400000000000000 | 0 | 0 | 6 | 0 | 0 | 0 | 95.58 | 0.18 | 0 | 18.8 | 0
2021 | 4 | 23 | 6 | 30 | 23.1 | 62 | 68 | 6 | 44 | 0 | 44 | 80.9 | 0.18 | 38 | 18.6 | 100
2021 | 4 | 23 | 7 | 30 | 24.1 | 197 | 292 | 7 | 9 | 0 | 9 | 6632000000000000 | 0.18 | 237 | 18.1 | 0
2021 | 4 | 23 | 8 | 30 | 25.1 | 256 | 524 | 8 | 36 | 0 | 36 | 51.72 | 0.18 | 432 | 18 | 0
2021 | 4 | 23 | 9 | 30 | 25.8 | 275 | 727 | 4 | 193 | 8 | 199 | 37.19 | 0.18 | 567 | 17.8 | 0
2021 | 4 | 23 | 10 | 30 | 27 | 280 | 874 | 4 | 408 | 52 | 456 | 22.98 | 0.18 | 645 | 17.8 | 0
2021 | 4 | 23 | 11 | 30 | 28.6 | 252 | 960 | 4 | 501 | 190 | 688 | 10540000000000000 | 0.18 | 720 | 17900000000000000 | 0
2021 | 4 | 23 | 12 | 30 | 29.8 | 234 | 963 | 0 | 234 | 744 | 963 | 11.51 | 0.18 | 744 | 18.1 | 0
2021 | 4 | 23 | 13 | 30 | 30.1 | 220 | 885 | 0 | 220 | 730 | 885 | 24.34 | 0.18 | 730 | 18.2 | 0
2021 | 4 | 23 | 14 | 30 | 29900000000000000 | 192 | 736 | 0 | 192 | 696 | 736 | 38.61 | 0.18 | 696 | 18.2 | 0
2021 | 4 | 23 | 15 | 30 | 29.1 | 163 | 533 | 0 | 163 | 616 | 533 | 53.14 | 0.18 | 616 | 18.3 | 0
2021 | 4 | 23 | 16 | 30 | 27.8 | 123 | 297 | 0 | 123 | 459 | 297 | 67.74 | 0.18 | 459 | 18.7 | 0
2021 | 4 | 23 | 17 | 30 | 26 | 53 | 74 | 0 | 52 | 138 | 70 | 82.3 | 0.18 | 158 | 20 | 33
2021 | 4 | 23 | 18 | 30 | 25 | 0 | 0 | 3 | 0 | 0 | 0 | 96.97 | 0.18 | 0 | 19.8 | 0
2021 | 4 | 23 | 19 | 30 | 24.5 | 0 | 0 | 3 | 0 | 0 | 0 | 111.44 | 0.18 | 0 | 19200000000000000 | 0
2021 | 4 | 23 | 20 | 30 | 24.5 | 0 | 0 | 3 | 0 | 0 | 0 | 125.7 | 0.18 | 0 | 19.1 | 0
2021 | 4 | 23 | 21 | 30 | 24200000000000000 | 0 | 0 | 4 | 0 | 0 | 0 | 139.51 | 0.18 | 0 | 19.1 | 0
2021 | 4 | 23 | 22 | 30 | 23.8 | 0 | 0 | 8 | 0 | 0 | 0 | 15217000000000000 | 0.18 | 0 | 19.1 | 0
2021 | 4 | 23 | 23 | 30 | 23400000000000000 | 0 | 0 | 4 | 0 | 0 | 0 | 161.22 | 0.18 | 0 | 18900000000000000 | 0
2021 | 4 | 24 | 0 | 30 | 23.1 | 0 | 0 | 4 | 0 | 0 | 0 | 160.62 | 0.18 | 0 | 18.8 | 0
2021 | 4 | 24 | 1 | 30 | 22.8 | 0 | 0 | 6 | 0 | 0 | 0 | 150.98 | 0.18 | 0 | 18.6 | 0
2021 | 4 | 24 | 2 | 30 | 22700000000000000 | 0 | 0 | 7 | 0 | 0 | 0 | 138.13 | 0.18 | 0 | 18400000000000000 | 0
2021 | 4 | 24 | 3 | 30 | 22.6 | 0 | 0 | 7 | 0 | 0 | 0 | 124.26 | 0.18 | 0 | 18.3 | 0
2021 | 4 | 24 | 4 | 30 | 22.3 | 0 | 0 | 4 | 0 | 0 | 0 | 109.98 | 0.18 | 0 | 18400000000000000 | 0
2021 | 4 | 24 | 5 | 30 | 22200000000000000 | 0 | 0 | 8 | 0 | 0 | 0 | 95.5 | 0.18 | 0 | 18.5 | 0
2021 | 4 | 24 | 6 | 30 | 23200000000000000 | 68 | 82 | 4 | 52 | 19 | 55 | 80.84 | 0.18 | 89 | 18.7 | 100
2021 | 4 | 24 | 7 | 30 | 25.1 | 163 | 309 | 0 | 164 | 302 | 285 | 66.28 | 0.18 | 364 | 18900000000000000 | 0
2021 | 4 | 24 | 8 | 30 | 27.1 | 192 | 545 | 0 | 220 | 451 | 500 | 51.7 | 0.18 | 569 | 18.6 | 0
2021 | 4 | 24 | 9 | 30 | 28700000000000000 | 201 | 749 | 3 | 284 | 114 | 375 | 37.21 | 0.18 | 688 | 18.7 | 0
2021 | 4 | 24 | 10 | 30 | 29.8 | 204 | 894 | 4 | 458 | 159 | 604 | 23.05 | 0.18 | 750 | 18.7 | 0
2021 | 4 | 24 | 11 | 30 | 30400000000000000 | 208 | 966 | 4 | 503 | 245 | 744 | 10.76 | 0.18 | 772 | 18900000000000000 | 0
2021 | 4 | 24 | 12 | 30 | 30700000000000000 | 216 | 962 | 0 | 305 | 614 | 906 | 11.77 | 0.18 | 762 | 19.1 | 0
2021 | 4 | 24 | 13 | 30 | 30.5 | 220 | 876 | 0 | 295 | 561 | 806 | 24490000000000000 | 0.18 | 721 | 19200000000000000 | 0
2021 | 4 | 24 | 14 | 30 | 30 | 212 | 726 | 0 | 212 | 658 | 726 | 38.7 | 0.18 | 658 | 19200000000000000 | 0
2021 | 4 | 24 | 15 | 30 | 29.3 | 190 | 522 | 0 | 219 | 436 | 480 | 53.21 | 0.18 | 555 | 19.3 | 0
2021 | 4 | 24 | 16 | 30 | 28.1 | 143 | 288 | 0 | 143 | 384 | 288 | 67.79 | 0.18 | 384 | 19.8 | 0
2021 | 4 | 24 | 17 | 30 | 26.8 | 56 | 70 | 3 | 47 | 72 | 57 | 8232000000000000 | 0.18 | 107 | 20.8 | 100
2021 | 4 | 24 | 18 | 30 | 26.1 | 0 | 0 | 7 | 0 | 0 | 0 | 96.98 | 0.18 | 0 | 21 | 0
2021 | 4 | 24 | 19 | 30 | 25.5 | 0 | 0 | 3 | 0 | 0 | 0 | 111.42 | 0.18 | 0 | 20.8 | 0
2021 | 4 | 24 | 20 | 30 | 25200000000000000 | 0 | 0 | 7 | 0 | 0 | 0 | 125.65 | 0.18 | 0 | 20700000000000000 | 0
2021 | 4 | 24 | 21 | 30 | 24700000000000000 | 0 | 0 | 7 | 0 | 0 | 0 | 13942000000000000 | 0.18 | 0 | 20.6 | 0
2021 | 4 | 24 | 22 | 30 | 24.3 | 0 | 0 | 7 | 0 | 0 | 0 | 152.01 | 0.18 | 0 | 20200000000000000 | 0
2021 | 4 | 24 | 23 | 30 | 23.8 | 0 | 0 | 7 | 0 | 0 | 0 | 160.93 | 0.18 | 0 | 20.1 | 0
2021 | 4 | 25 | 0 | 30 | 23.3 | 0 | 0 | 7 | 0 | 0 | 0 | 160.31 | 0.18 | 0 | 20 | 0
2021 | 4 | 25 | 1 | 30 | 22.8 | 0 | 0 | 7 | 0 | 0 | 0 | 150.75 | 0.18 | 0 | 19.6 | 0
2021 | 4 | 25 | 2 | 30 | 22.5 | 0 | 0 | 6 | 0 | 0 | 0 | 137.97 | 0.18 | 0 | 19200000000000000 | 0
2021 | 4 | 25 | 3 | 30 | 22.3 | 0 | 0 | 6 | 0 | 0 | 0 | 124.14 | 0.18 | 0 | 19 | 0
2021 | 4 | 25 | 4 | 30 | 22.1 | 0 | 0 | 8 | 0 | 0 | 0 | 109.88 | 0.18 | 0 | 18.8 | 0
2021 | 4 | 25 | 5 | 30 | 22200000000000000 | 0 | 0 | 7 | 0 | 0 | 0 | 95.43 | 0.18 | 0 | 18.6 | 0
2021 | 4 | 25 | 6 | 30 | 23.1 | 67 | 91 | 7 | 56 | 62 | 66 | 80.79 | 0.18 | 148 | 18900000000000000 | 100
2021 | 4 | 25 | 7 | 30 | 24.5 | 146 | 316 | 7 | 164 | 117 | 211 | 66.25 | 0.18 | 423 | 19.1 | 50
2021 | 4 | 25 | 8 | 30 | 26200000000000000 | 187 | 548 | 7 | 225 | 439 | 497 | 51.68 | 0.18 | 582 | 19.1 | 25
2021 | 4 | 25 | 9 | 30 | 27700000000000000 | 220 | 744 | 7 | 318 | 423 | 655 | 37.22 | 0.18 | 658 | 18900000000000000 | 0
2021 | 4 | 25 | 10 | 30 | 28900000000000000 | 251 | 880 | 3 | 429 | 88 | 510 | 23.12 | 0.18 | 684 | 18900000000000000 | 33
2021 | 4 | 25 | 11 | 30 | 29.8 | 252 | 954 | 0 | 313 | 603 | 905 | 10.99 | 0.18 | 715 | 19200000000000000 | 0
2021 | 4 | 25 | 12 | 30 | 30 | 250 | 950 | 7 | 435 | 312 | 740 | 12040000000000000 | 0.18 | 716 | 19.3 | 25
2021 | 4 | 25 | 13 | 30 | 29.8 | 245 | 867 | 0 | 359 | 463 | 780 | 24.63 | 0.18 | 684 | 19400000000000000 | 8
2021 | 4 | 25 | 14 | 30 | 29.3 | 228 | 718 | 3 | 338 | 338 | 601 | 38.79 | 0.18 | 629 | 19.5 | 0
2021 | 4 | 25 | 15 | 30 | 28.6 | 200 | 516 | 3 | 225 | 162 | 322 | 53.27 | 0.18 | 528 | 19700000000000000 | 0
2021 | 4 | 25 | 16 | 30 | 27.6 | 150 | 284 | 8 | 146 | 314 | 264 | 67.83 | 0.18 | 356 | 20400000000000000 | 42
2021 | 4 | 25 | 17 | 30 | 26400000000000000 | 55 | 67 | 0 | 52 | 77 | 62 | 8235000000000000 | 0.18 | 90 | 21200000000000000 | 25
2021 | 4 | 25 | 18 | 30 | 25900000000000000 | 0 | 0 | 7 | 0 | 0 | 0 | 96.98 | 0.18 | 0 | 20700000000000000 | 0
2021 | 4 | 25 | 19 | 30 | 25.5 | 0 | 0 | 7 | 0 | 0 | 0 | 111.41 | 0.18 | 0 | 20200000000000000 | 0
2021 | 4 | 25 | 20 | 30 | 25.1 | 0 | 0 | 7 | 0 | 0 | 0 | 12560000000000000 | 0.18 | 0 | 20 | 0
2021 | 4 | 25 | 21 | 30 | 24700000000000000 | 0 | 0 | 7 | 0 | 0 | 0 | 139.32 | 0.18 | 0 | 19900000000000000 | 0
2021 | 4 | 25 | 22 | 30 | 24.3 | 0 | 0 | 6 | 0 | 0 | 0 | 151.84 | 0.18 | 0 | 19900000000000000 | 0
2021 | 4 | 25 | 23 | 30 | 23900000000000000 | 0 | 0 | 6 | 0 | 0 | 0 | 16064000000000000 | 0.18 | 0 | 19.8 | 0
2021 | 4 | 26 | 0 | 30 | 23.5 | 0 | 0 | 6 | 0 | 0 | 0 | 160 | 0.18 | 0 | 19700000000000000 | 0
2021 | 4 | 26 | 1 | 30 | 23.1 | 0 | 0 | 6 | 0 | 0 | 0 | 150.53 | 0.18 | 0 | 19.5 | 0
2021 | 4 | 26 | 2 | 30 | 22.8 | 0 | 0 | 6 | 0 | 0 | 0 | 137.81 | 0.18 | 0 | 19.3 | 0
2021 | 4 | 26 | 3 | 30 | 22700000000000000 | 0 | 0 | 6 | 0 | 0 | 0 | 124.01 | 0.18 | 0 | 19200000000000000 | 0
2021 | 4 | 26 | 4 | 30 | 22.6 | 0 | 0 | 6 | 0 | 0 | 0 | 109.78 | 0.18 | 0 | 19.1 | 0
2021 | 4 | 26 | 5 | 30 | 22.8 | 0 | 0 | 9 | 0 | 0 | 0 | 9535000000000000 | 0.18 | 0 | 19 | 0
2021 | 4 | 26 | 6 | 30 | 23700000000000000 | 64 | 93 | 6 | 21 | 0 | 21 | 80.73 | 0.18 | 179 | 19400000000000000 | 100
2021 | 4 | 26 | 7 | 30 | 25400000000000000 | 126 | 323 | 6 | 47 | 0 | 47 | 6621000000000000 | 0.18 | 489 | 19.3 | 0
2021 | 4 | 26 | 8 | 30 | 27.3 | 151 | 560 | 6 | 128 | 0 | 128 | 51.67 | 0.18 | 659 | 18.8 | 0
2021 | 4 | 26 | 9 | 30 | 28.8 | 162 | 761 | 6 | 236 | 12 | 246 | 37.24 | 0.18 | 753 | 18.5 | 0
2021 | 4 | 26 | 10 | 30 | 30 | 169 | 905 | 6 | 416 | 55 | 467 | 23.2 | 0.18 | 801 | 18.6 | 0
2021 | 4 | 26 | 11 | 30 | 30.6 | 172 | 978 | 7 | 499 | 258 | 752 | 11.22 | 0.18 | 822 | 18.8 | 0
2021 | 4 | 26 | 12 | 30 | 30.8 | 173 | 973 | 7 | 487 | 279 | 760 | 12.3 | 0.18 | 819 | 18900000000000000 | 0
2021 | 4 | 26 | 13 | 30 | 30.8 | 169 | 891 | 7 | 455 | 241 | 674 | 24.77 | 0.18 | 795 | 19 | 0
2021 | 4 | 26 | 14 | 30 | 30400000000000000 | 159 | 740 | 7 | 285 | 521 | 691 | 38.89 | 0.18 | 746 | 19 | 0
2021 | 4 | 26 | 15 | 30 | 29.6 | 141 | 536 | 4 | 240 | 332 | 438 | 53.34 | 0.18 | 662 | 19.1 | 0
2021 | 4 | 26 | 16 | 30 | 28400000000000000 | 109 | 299 | 0 | 128 | 377 | 270 | 67.87 | 0.18 | 504 | 19400000000000000 | 0
2021 | 4 | 26 | 17 | 30 | 26700000000000000 | 49 | 74 | 4 | 47 | 66 | 56 | 82.37 | 0.18 | 185 | 20.6 | 100
2021 | 4 | 26 | 18 | 30 | 25.8 | 0 | 0 | 7 | 0 | 0 | 0 | 9699000000000000 | 0.18 | 0 | 20400000000000000 | 0
2021 | 4 | 26 | 19 | 30 | 25.3 | 0 | 0 | 7 | 0 | 0 | 0 | 111.39 | 0.16 | 0 | 19900000000000000 | 0
2021 | 4 | 26 | 20 | 30 | 24900000000000000 | 0 | 0 | 7 | 0 | 0 | 0 | 125.55 | 0.16 | 0 | 19.6 | 0
2021 | 4 | 26 | 21 | 30 | 24400000000000000 | 0 | 0 | 8 | 0 | 0 | 0 | 139.23 | 0.16 | 0 | 19400000000000000 | 67
2021 | 4 | 26 | 22 | 30 | 23.8 | 0 | 0 | 8 | 0 | 0 | 0 | 15167000000000000 | 0.16 | 0 | 19400000000000000 | 100
2021 | 4 | 26 | 23 | 30 | 23.3 | 0 | 0 | 8 | 0 | 0 | 0 | 160.35 | 0.16 | 0 | 19.5 | 100
2021 | 4 | 27 | 0 | 30 | 22900000000000000 | 0 | 0 | 7 | 0 | 0 | 0 | 159.69 | 0.16 | 0 | 19400000000000000 | 100
2021 | 4 | 27 | 1 | 30 | 22.6 | 0 | 0 | 7 | 0 | 0 | 0 | 150.3 | 0.16 | 0 | 19.3 | 100
2021 | 4 | 27 | 2 | 30 | 22400000000000000 | 0 | 0 | 7 | 0 | 0 | 0 | 13764000000000000 | 0.16 | 0 | 19.1 | 0
2021 | 4 | 27 | 3 | 30 | 22.3 | 0 | 0 | 8 | 0 | 0 | 0 | 123.89 | 0.16 | 0 | 19 | 0
2021 | 4 | 27 | 4 | 30 | 22200000000000000 | 0 | 0 | 7 | 0 | 0 | 0 | 109.69 | 0.16 | 0 | 18900000000000000 | 0
2021 | 4 | 27 | 5 | 30 | 22.5 | 0 | 0 | 7 | 0 | 0 | 0 | 95.28 | 0.16 | 0 | 18.8 | 0
2021 | 4 | 27 | 6 | 30 | 23.5 | 67 | 76 | 7 | 50 | 10 | 52 | 80.68 | 0.16 | 54 | 19.1 | 8
2021 | 4 | 27 | 7 | 30 | 24.5 | 198 | 294 | 7 | 152 | 66 | 179 | 66.18 | 0.16 | 237 | 19 | 17
2021 | 4 | 27 | 8 | 30 | 25400000000000000 | 274 | 519 | 8 | 254 | 99 | 315 | 51660000000000000 | 0.16 | 395 | 19 | 0
2021 | 4 | 27 | 9 | 30 | 26 | 310 | 714 | 4 | 255 | 21 | 272 | 37.26 | 0.16 | 508 | 18900000000000000 | 0
2021 | 4 | 27 | 10 | 30 | 26.6 | 322 | 855 | 8 | 376 | 43 | 415 | 23.28 | 0.16 | 580 | 18900000000000000 | 17
2021 | 4 | 27 | 11 | 30 | 27 | 316 | 931 | 6 | 411 | 39 | 449 | 11.46 | 0.16 | 628 | 18900000000000000 | 0
2021 | 4 | 27 | 12 | 30 | 27200000000000000 | 296 | 932 | 6 | 227 | 13 | 240 | 12.56 | 0.16 | 652 | 18900000000000000 | 0
2021 | 4 | 27 | 13 | 30 | 27200000000000000 | 274 | 857 | 7 | 314 | 30 | 341 | 24.91 | 0.16 | 643 | 18900000000000000 | 0
2021 | 4 | 27 | 14 | 30 | 27 | 244 | 712 | 7 | 369 | 103 | 449 | 38980000000000000 | 0.16 | 602 | 19 | 0
2021 | 4 | 27 | 15 | 30 | 26.6 | 205 | 514 | 6 | 187 | 10 | 193 | 53.4 | 0.16 | 519 | 19200000000000000 | 0
2021 | 4 | 27 | 16 | 30 | 25.8 | 146 | 285 | 7 | 113 | 5 | 115 | 67.91 | 0.16 | 369 | 19700000000000000 | 0
2021 | 4 | 27 | 17 | 30 | 24700000000000000 | 55 | 69 | 7 | 35 | 6 | 36 | 82.39 | 0.16 | 103 | 20.3 | 67
2021 | 4 | 27 | 18 | 30 | 24.1 | 0 | 0 | 7 | 0 | 0 | 0 | 9699000000000000 | 0.16 | 0 | 19900000000000000 | 0
2021 | 4 | 27 | 19 | 30 | 23.8 | 0 | 0 | 6 | 0 | 0 | 0 | 111.36 | 0.16 | 0 | 19700000000000000 | 0
2021 | 4 | 27 | 20 | 30 | 23.6 | 0 | 0 | 6 | 0 | 0 | 0 | 125.5 | 0.16 | 0 | 19700000000000000 | 0
2021 | 4 | 27 | 21 | 30 | 23.3 | 0 | 0 | 9 | 0 | 0 | 0 | 139.13 | 0.16 | 0 | 19700000000000000 | 0
2021 | 4 | 27 | 22 | 30 | 23 | 0 | 0 | 9 | 0 | 0 | 0 | 151.49 | 0.16 | 0 | 19.6 | 100
2021 | 4 | 27 | 23 | 30 | 22700000000000000 | 0 | 0 | 9 | 0 | 0 | 0 | 160.07 | 0.16 | 0 | 19.5 | 100
2021 | 4 | 28 | 0 | 30 | 22.6 | 0 | 0 | 6 | 0 | 0 | 0 | 15939000000000000 | 0.16 | 0 | 19400000000000000 | 100
2021 | 4 | 28 | 1 | 30 | 22.5 | 0 | 0 | 6 | 0 | 0 | 0 | 150.08 | 0.16 | 0 | 19400000000000000 | 100
2021 | 4 | 28 | 2 | 30 | 22.3 | 0 | 0 | 6 | 0 | 0 | 0 | 137.49 | 0.16 | 0 | 19.3 | 0
2021 | 4 | 28 | 3 | 30 | 22200000000000000 | 0 | 0 | 7 | 0 | 0 | 0 | 123.77 | 0.16 | 0 | 19.1 | 0
2021 | 4 | 28 | 4 | 30 | 21900000000000000 | 0 | 0 | 7 | 0 | 0 | 0 | 10960000000000000 | 0.16 | 0 | 18900000000000000 | 0
2021 | 4 | 28 | 5 | 30 | 22.1 | 0 | 0 | 3 | 0 | 0 | 0 | 9521000000000000 | 0.16 | 0 | 18.6 | 0
2021 | 4 | 28 | 6 | 30 | 22900000000000000 | 56 | 102 | 3 | 55 | 58 | 64 | 80.63 | 0.16 | 284 | 19.1 | 0
2021 | 4 | 28 | 7 | 30 | 24 | 102 | 334 | 3 | 163 | 110 | 207 | 66.15 | 0.16 | 575 | 19.1 | 0
2021 | 4 | 28 | 8 | 30 | 25 | 125 | 570 | 3 | 273 | 226 | 413 | 51660000000000000 | 0.16 | 717 | 18.6 | 0
2021 | 4 | 28 | 9 | 30 | 25900000000000000 | 137 | 769 | 0 | 180 | 716 | 750 | 37.29 | 0.16 | 794 | 18.3 | 0
2021 | 4 | 28 | 10 | 30 | 26700000000000000 | 145 | 911 | 0 | 145 | 834 | 911 | 23.36 | 0.16 | 834 | 18.3 | 0
2021 | 4 | 28 | 11 | 30 | 27200000000000000 | 150 | 982 | 0 | 150 | 850 | 982 | 11700000000000000 | 0.16 | 850 | 18400000000000000 | 0
2021 | 4 | 28 | 12 | 30 | 27400000000000000 | 158 | 975 | 3 | 422 | 403 | 815 | 12.81 | 0.16 | 838 | 18.5 | 0
2021 | 4 | 28 | 13 | 30 | 27.3 | 171 | 888 | 0 | 217 | 677 | 830 | 25060000000000000 | 0.16 | 792 | 18.6 | 0
2021 | 4 | 28 | 14 | 30 | 27 | 160 | 738 | 0 | 160 | 745 | 738 | 39.07 | 0.16 | 745 | 18.7 | 0
2021 | 4 | 28 | 15 | 30 | 26.5 | 141 | 534 | 0 | 141 | 660 | 534 | 53.46 | 0.16 | 660 | 18.8 | 0
2021 | 4 | 28 | 16 | 30 | 25700000000000000 | 110 | 298 | 0 | 110 | 500 | 298 | 67.95 | 0.16 | 500 | 19.1 | 0
2021 | 4 | 28 | 17 | 30 | 24700000000000000 | 51 | 76 | 8 | 48 | 130 | 65 | 82.41 | 0.16 | 187 | 19.8 | 100
2021 | 4 | 28 | 18 | 30 | 24.1 | 0 | 0 | 8 | 0 | 0 | 0 | 9699000000000000 | 0.16 | 0 | 19.5 | 0
2021 | 4 | 28 | 19 | 30 | 23.6 | 0 | 0 | 7 | 0 | 0 | 0 | 111.34 | 0.16 | 0 | 19 | 0
2021 | 4 | 28 | 20 | 30 | 23.3 | 0 | 0 | 7 | 0 | 0 | 0 | 125.45 | 0.16 | 0 | 19.1 | 0
2021 | 4 | 28 | 21 | 30 | 23 | 0 | 0 | 7 | 0 | 0 | 0 | 139.03 | 0.16 | 0 | 19.1 | 0
2021 | 4 | 28 | 22 | 30 | 22700000000000000 | 0 | 0 | 7 | 0 | 0 | 0 | 151.32 | 0.16 | 0 | 19.1 | 100
2021 | 4 | 28 | 23 | 30 | 22.5 | 0 | 0 | 7 | 0 | 0 | 0 | 159.79 | 0.16 | 0 | 19 | 100
2021 | 4 | 29 | 0 | 30 | 22.3 | 0 | 0 | 4 | 0 | 0 | 0 | 159.09 | 0.16 | 0 | 18.7 | 100
2021 | 4 | 29 | 1 | 30 | 22200000000000000 | 0 | 0 | 4 | 0 | 0 | 0 | 149.87 | 0.16 | 0 | 18.5 | 100
2021 | 4 | 29 | 2 | 30 | 22200000000000000 | 0 | 0 | 8 | 0 | 0 | 0 | 137.33 | 0.16 | 0 | 18400000000000000 | 0
2021 | 4 | 29 | 3 | 30 | 22200000000000000 | 0 | 0 | 7 | 0 | 0 | 0 | 123.65 | 0.16 | 0 | 18.3 | 0
2021 | 4 | 29 | 4 | 30 | 22.1 | 0 | 0 | 7 | 0 | 0 | 0 | 109.51 | 0.16 | 0 | 18.2 | 0
2021 | 4 | 29 | 5 | 30 | 22400000000000000 | 0 | 0 | 7 | 0 | 0 | 0 | 95.14 | 0.16 | 0 | 18 | 0
2021 | 4 | 29 | 6 | 30 | 23400000000000000 | 57 | 103 | 7 | 19 | 0 | 19 | 80.58 | 0.16 | 280 | 18.6 | 0
2021 | 4 | 29 | 7 | 30 | 24.8 | 104 | 334 | 7 | 72 | 0 | 72 | 66.12 | 0.16 | 569 | 19200000000000000 | 0
2021 | 4 | 29 | 8 | 30 | 25.8 | 129 | 568 | 8 | 270 | 120 | 344 | 51.65 | 0.16 | 708 | 19 | 0
2021 | 4 | 29 | 9 | 30 | 26700000000000000 | 144 | 766 | 8 | 375 | 162 | 504 | 37.32 | 0.16 | 782 | 18900000000000000 | 8
2021 | 4 | 29 | 10 | 30 | 27400000000000000 | 157 | 906 | 8 | 439 | 174 | 599 | 23.45 | 0.16 | 816 | 18900000000000000 | 25
2021 | 4 | 29 | 11 | 30 | 27.8 | 162 | 976 | 3 | 386 | 61 | 446 | 11.94 | 0.16 | 832 | 19 | 8
2021 | 4 | 29 | 12 | 30 | 27.8 | 163 | 970 | 7 | 405 | 477 | 870 | 13.07 | 0.16 | 828 | 18900000000000000 | 33
2021 | 4 | 29 | 13 | 30 | 27.5 | 162 | 888 | 7 | 358 | 490 | 801 | 25.2 | 0.16 | 802 | 19 | 25
2021 | 4 | 29 | 14 | 30 | 27.1 | 153 | 739 | 3 | 323 | 282 | 542 | 39160000000000000 | 0.16 | 756 | 19.1 | 0
2021 | 4 | 29 | 15 | 30 | 26.6 | 132 | 537 | 5 | 253 | 156 | 346 | 53.52 | 0.16 | 681 | 19.3 | 67
2021 | 4 | 29 | 16 | 30 | 25.8 | 101 | 302 | 5 | 147 | 120 | 192 | 67.99 | 0.16 | 537 | 19.6 | 100
2021 | 4 | 29 | 17 | 30 | 24700000000000000 | 47 | 78 | 6 | 32 | 0 | 32 | 82.43 | 0.16 | 233 | 20200000000000000 | 100
2021 | 4 | 29 | 18 | 30 | 24.1 | 0 | 0 | 6 | 0 | 0 | 0 | 96.98 | 0.16 | 0 | 20 | 100
2021 | 4 | 29 | 19 | 30 | 23.6 | 0 | 0 | 7 | 0 | 0 | 0 | 111.31 | 0.16 | 0 | 19.8 | 0
2021 | 4 | 29 | 20 | 30 | 23.3 | 0 | 0 | 7 | 0 | 0 | 0 | 125.39 | 0.16 | 0 | 19700000000000000 | 0
2021 | 4 | 29 | 21 | 30 | 23.1 | 0 | 0 | 7 | 0 | 0 | 0 | 138.93 | 0.16 | 0 | 19.6 | 33
2021 | 4 | 29 | 22 | 30 | 22.8 | 0 | 0 | 7 | 0 | 0 | 0 | 15114000000000000 | 0.16 | 0 | 19400000000000000 | 100
2021 | 4 | 29 | 23 | 30 | 22.5 | 0 | 0 | 7 | 0 | 0 | 0 | 159.5 | 0.16 | 0 | 19.3 | 100
2021 | 4 | 30 | 0 | 30 | 22.3 | 0 | 0 | 6 | 0 | 0 | 0 | 158.8 | 0.16 | 0 | 19200000000000000 | 100
2021 | 4 | 30 | 1 | 30 | 22 | 0 | 0 | 6 | 0 | 0 | 0 | 149.65 | 0.16 | 0 | 19.1 | 100
2021 | 4 | 30 | 2 | 30 | 21700000000000000 | 0 | 0 | 6 | 0 | 0 | 0 | 13717000000000000 | 0.16 | 0 | 18900000000000000 | 33
2021 | 4 | 30 | 3 | 30 | 21.6 | 0 | 0 | 6 | 0 | 0 | 0 | 123.54 | 0.16 | 0 | 18.7 | 0
2021 | 4 | 30 | 4 | 30 | 21.5 | 0 | 0 | 7 | 0 | 0 | 0 | 109.42 | 0.16 | 0 | 18.6 | 0
2021 | 4 | 30 | 5 | 30 | 21.6 | 0 | 0 | 7 | 0 | 0 | 0 | 95.08 | 0.16 | 0 | 18400000000000000 | 0
2021 | 4 | 30 | 6 | 30 | 22200000000000000 | 44 | 111 | 7 | 25 | 0 | 25 | 80.54 | 0.16 | 410 | 18.8 | 0
2021 | 4 | 30 | 7 | 30 | 22900000000000000 | 73 | 348 | 7 | 21 | 0 | 21 | 66.1 | 0.16 | 679 | 18.8 | 33
2021 | 4 | 30 | 8 | 30 | 23700000000000000 | 87 | 584 | 7 | 121 | 1 | 122 | 51.65 | 0.16 | 801 | 18.7 | 0
2021 | 4 | 30 | 9 | 30 | 24.6 | 97 | 784 | 7 | 200 | 8 | 206 | 37.35 | 0.16 | 864 | 18.3 | 0
2021 | 4 | 30 | 10 | 30 | 25400000000000000 | 104 | 924 | 6 | 205 | 10 | 214 | 23.55 | 0.16 | 894 | 18 | 0
2021 | 4 | 30 | 11 | 30 | 25900000000000000 | 105 | 994 | 6 | 242 | 14 | 256 | 12.18 | 0.16 | 909 | 17.8 | 0
2021 | 4 | 30 | 12 | 30 | 26 | 104 | 990 | 6 | 237 | 14 | 251 | 13.32 | 0.16 | 910 | 17.8 | 0
2021 | 4 | 30 | 13 | 30 | 26 | 101 | 909 | 6 | 238 | 13 | 250 | 25.34 | 0.16 | 894 | 17.8 | 0
2021 | 4 | 30 | 14 | 30 | 25700000000000000 | 92 | 761 | 6 | 201 | 9 | 208 | 39.25 | 0.16 | 864 | 17.8 | 0
2021 | 4 | 30 | 15 | 30 | 25200000000000000 | 80 | 557 | 7 | 179 | 9 | 184 | 53.58 | 0.16 | 803 | 17900000000000000 | 0
2021 | 4 | 30 | 16 | 30 | 24400000000000000 | 65 | 318 | 7 | 146 | 157 | 205 | 68.03 | 0.16 | 677 | 18.2 | 0
2021 | 4 | 30 | 17 | 30 | 23.5 | 36 | 86 | 7 | 29 | 11 | 30 | 82.44 | 0.16 | 377 | 18.7 | 67
2021 | 4 | 30 | 18 | 30 | 23 | 0 | 0 | 8 | 0 | 0 | 0 | 96.98 | 0.16 | 0 | 18.7 | 0
2021 | 4 | 30 | 19 | 30 | 22.5 | 0 | 0 | 0 | 0 | 0 | 0 | 111.28 | 0.16 | 0 | 18.3 | 0
2021 | 4 | 30 | 20 | 30 | 22.1 | 0 | 0 | 0 | 0 | 0 | 0 | 125.33 | 0.16 | 0 | 18.2 | 0
2021 | 4 | 30 | 21 | 30 | 21700000000000000 | 0 | 0 | 8 | 0 | 0 | 0 | 138.82 | 0.16 | 0 | 18.1 | 33
2021 | 4 | 30 | 22 | 30 | 21.5 | 0 | 0 | 8 | 0 | 0 | 0 | 150.97 | 0.16 | 0 | 17900000000000000 | 100
2021 | 4 | 30 | 23 | 30 | 21200000000000000 | 0 | 0 | 8 | 0 | 0 | 0 | 159.23 | 0.16 | 0 | 17.7 | 100
2021 | 5 | 1 | 0 | 30 | 21 | 0 | 0 | 5 | 0 | 0 | 0 | 158.51 | 0.16 | 0 | 17400000000000000 | 100
2021 | 5 | 1 | 1 | 30 | 20700000000000000 | 0 | 0 | 5 | 0 | 0 | 0 | 149.44 | 0.16 | 0 | 17.3 | 100
2021 | 5 | 1 | 2 | 30 | 20.5 | 0 | 0 | 0 | 0 | 0 | 0 | 137.02 | 0.16 | 0 | 17 | 0
2021 | 5 | 1 | 3 | 30 | 20.3 | 0 | 0 | 0 | 0 | 0 | 0 | 123.43 | 0.16 | 0 | 16.8 | 0
2021 | 5 | 1 | 4 | 30 | 20.1 | 0 | 0 | 0 | 0 | 0 | 0 | 109.34 | 0.16 | 0 | 16.6 | 0
2021 | 5 | 1 | 5 | 30 | 20.5 | 0 | 0 | 0 | 0 | 0 | 0 | 95.02 | 0.16 | 0 | 16.3 | 0
2021 | 5 | 1 | 6 | 30 | 22200000000000000 | 50 | 110 | 0 | 50 | 364 | 110 | 80.5 | 0.16 | 364 | 17 | 0
2021 | 5 | 1 | 7 | 30 | 24200000000000000 | 91 | 342 | 0 | 91 | 618 | 342 | 66.08 | 0.16 | 618 | 17.2 | 0
2021 | 5 | 1 | 8 | 30 | 25.8 | 119 | 574 | 0 | 119 | 733 | 574 | 51660000000000000 | 0.16 | 733 | 17.1 | 0
2021 | 5 | 1 | 9 | 30 | 26900000000000000 | 132 | 772 | 0 | 132 | 805 | 772 | 37.39 | 0.16 | 805 | 17.1 | 0
2021 | 5 | 1 | 10 | 30 | 27.8 | 137 | 914 | 0 | 137 | 848 | 914 | 23.64 | 0.16 | 848 | 17400000000000000 | 0
2021 | 5 | 1 | 11 | 30 | 28400000000000000 | 145 | 983 | 0 | 145 | 858 | 983 | 12.42 | 0.16 | 858 | 17.7 | 0
2021 | 5 | 1 | 12 | 30 | 28700000000000000 | 150 | 975 | 0 | 172 | 782 | 932 | 13.58 | 0.16 | 849 | 17900000000000000 | 0
2021 | 5 | 1 | 13 | 30 | 28.6 | 159 | 889 | 3 | 318 | 507 | 776 | 25.48 | 0.16 | 809 | 18 | 0
2021 | 5 | 1 | 14 | 30 | 28200000000000000 | 151 | 738 | 0 | 189 | 680 | 715 | 39.34 | 0.16 | 759 | 18.1 | 8
2021 | 5 | 1 | 15 | 30 | 27.5 | 136 | 534 | 7 | 259 | 219 | 389 | 53.64 | 0.16 | 671 | 18.2 | 0
2021 | 5 | 1 | 16 | 30 | 26400000000000000 | 110 | 298 | 7 | 78 | 0 | 78 | 68.06 | 0.16 | 502 | 18400000000000000 | 0
2021 | 5 | 1 | 17 | 30 | 25 | 50 | 75 | 7 | 46 | 66 | 55 | 8246000000000000 | 0.16 | 188 | 19400000000000000 | 67
2021 | 5 | 1 | 18 | 30 | 24200000000000000 | 0 | 0 | 6 | 0 | 0 | 0 | 96.97 | 0.16 | 0 | 19.5 | 0
2021 | 5 | 1 | 19 | 30 | 23700000000000000 | 0 | 0 | 8 | 0 | 0 | 0 | 111.25 | 0.18 | 0 | 19.3 | 0
2021 | 5 | 1 | 20 | 30 | 23.5 | 0 | 0 | 6 | 0 | 0 | 0 | 125.27 | 0.18 | 0 | 19.1 | 0
2021 | 5 | 1 | 21 | 30 | 23.3 | 0 | 0 | 6 | 0 | 0 | 0 | 138.72 | 0.18 | 0 | 19 | 33
2021 | 5 | 1 | 22 | 30 | 23200000000000000 | 0 | 0 | 6 | 0 | 0 | 0 | 150.79 | 0.18 | 0 | 18900000000000000 | 100
2021 | 5 | 1 | 23 | 30 | 23.1 | 0 | 0 | 6 | 0 | 0 | 0 | 15895000000000000 | 0.18 | 0 | 18900000000000000 | 100
2021 | 5 | 2 | 0 | 30 | 22900000000000000 | 0 | 0 | 0 | 0 | 0 | 0 | 158.22 | 0.18 | 0 | 18.8 | 100
2021 | 5 | 2 | 1 | 30 | 22.6 | 0 | 0 | 0 | 0 | 0 | 0 | 149.23 | 0.18 | 0 | 18.8 | 67
2021 | 5 | 2 | 2 | 30 | 22200000000000000 | 0 | 0 | 8 | 0 | 0 | 0 | 136.87 | 0.18 | 0 | 18.8 | 0
2021 | 5 | 2 | 3 | 30 | 21.8 | 0 | 0 | 8 | 0 | 0 | 0 | 12332000000000000 | 0.18 | 0 | 18.7 | 0
2021 | 5 | 2 | 4 | 30 | 21700000000000000 | 0 | 0 | 3 | 0 | 0 | 0 | 109.26 | 0.18 | 0 | 18.5 | 0
2021 | 5 | 2 | 5 | 30 | 21900000000000000 | 0 | 0 | 3 | 0 | 0 | 0 | 9496000000000000 | 0.18 | 0 | 18.5 | 0
2021 | 5 | 2 | 6 | 30 | 22.6 | 61 | 103 | 4 | 26 | 0 | 26 | 8046000000000000 | 0.18 | 251 | 18.8 | 17
2021 | 5 | 2 | 7 | 30 | 23700000000000000 | 116 | 330 | 3 | 152 | 189 | 229 | 66.06 | 0.18 | 528 | 18900000000000000 | 0
2021 | 5 | 2 | 8 | 30 | 24700000000000000 | 149 | 560 | 0 | 153 | 550 | 494 | 51660000000000000 | 0.18 | 663 | 18.6 | 0
2021 | 5 | 2 | 9 | 30 | 25200000000000000 | 184 | 750 | 3 | 268 | 386 | 575 | 37.43 | 0.18 | 713 | 17.7 | 0
2021 | 5 | 2 | 10 | 30 | 25200000000000000 | 233 | 878 | 3 | 377 | 344 | 692 | 23740000000000000 | 0.18 | 705 | 17400000000000000 | 0
2021 | 5 | 2 | 11 | 30 | 25.3 | 237 | 948 | 3 | 435 | 230 | 659 | 12.66 | 0.18 | 729 | 17400000000000000 | 8
2021 | 5 | 2 | 12 | 30 | 25.3 | 237 | 943 | 7 | 493 | 209 | 696 | 13.82 | 0.18 | 727 | 17400000000000000 | 8
2021 | 5 | 2 | 13 | 30 | 25.3 | 240 | 859 | 7 | 451 | 175 | 609 | 25.62 | 0.18 | 686 | 17400000000000000 | 0
2021 | 5 | 2 | 14 | 30 | 25.1 | 222 | 712 | 8 | 340 | 332 | 596 | 39.43 | 0.18 | 634 | 17400000000000000 | 0
2021 | 5 | 2 | 15 | 30 | 24.8 | 191 | 513 | 6 | 100 | 1 | 101 | 53.69 | 0.18 | 543 | 17400000000000000 | 0
2021 | 5 | 2 | 16 | 30 | 24200000000000000 | 143 | 283 | 7 | 99 | 13 | 104 | 68.09 | 0.18 | 374 | 17.7 | 0
2021 | 5 | 2 | 17 | 30 | 23.3 | 54 | 68 | 7 | 43 | 15 | 45 | 82.47 | 0.18 | 106 | 18.5 | 75
2021 | 5 | 2 | 18 | 30 | 22.8 | 0 | 0 | 7 | 0 | 0 | 0 | 9696000000000000 | 0.18 | 0 | 18400000000000000 | 0
2021 | 5 | 2 | 19 | 30 | 22.5 | 0 | 0 | 6 | 0 | 0 | 0 | 111.22 | 0.18 | 0 | 18.1 | 0
2021 | 5 | 2 | 20 | 30 | 22200000000000000 | 0 | 0 | 6 | 0 | 0 | 0 | 125.2 | 0.18 | 0 | 18 | 0
2021 | 5 | 2 | 21 | 30 | 22.1 | 0 | 0 | 9 | 0 | 0 | 0 | 138.61 | 0.18 | 0 | 17.8 | 100
2021 | 5 | 2 | 22 | 30 | 22 | 0 | 0 | 9 | 0 | 0 | 0 | 150.61 | 0.18 | 0 | 17.7 | 100
2021 | 5 | 2 | 23 | 30 | 22 | 0 | 0 | 9 | 0 | 0 | 0 | 158.68 | 0.18 | 0 | 17400000000000000 | 100
2021 | 5 | 3 | 0 | 30 | 21.8 | 0 | 0 | 7 | 0 | 0 | 0 | 157.94 | 0.18 | 0 | 17400000000000000 | 100
2021 | 5 | 3 | 1 | 30 | 21.6 | 0 | 0 | 7 | 0 | 0 | 0 | 149.03 | 0.18 | 0 | 17.2 | 100
2021 | 5 | 3 | 2 | 30 | 21400000000000000 | 0 | 0 | 7 | 0 | 0 | 0 | 136.73 | 0.18 | 0 | 17.1 | 67
2021 | 5 | 3 | 3 | 30 | 21.1 | 0 | 0 | 4 | 0 | 0 | 0 | 12321000000000000 | 0.18 | 0 | 17 | 0
2021 | 5 | 3 | 4 | 30 | 20900000000000000 | 0 | 0 | 8 | 0 | 0 | 0 | 109.18 | 0.18 | 0 | 16900000000000000 | 0
2021 | 5 | 3 | 5 | 30 | 21.1 | 0 | 0 | 3 | 0 | 0 | 0 | 94.9 | 0.18 | 0 | 16.6 | 0
2021 | 5 | 3 | 6 | 30 | 22200000000000000 | 71 | 96 | 8 | 65 | 108 | 83 | 80.42 | 0.18 | 150 | 17.1 | 58
2021 | 5 | 3 | 7 | 30 | 24 | 158 | 316 | 8 | 160 | 276 | 272 | 66.04 | 0.18 | 388 | 16.7 | 17
2021 | 5 | 3 | 8 | 30 | 25.8 | 213 | 540 | 7 | 273 | 138 | 359 | 51.67 | 0.18 | 528 | 16.1 | 8
2021 | 5 | 3 | 9 | 30 | 27.3 | 242 | 734 | 8 | 376 | 119 | 470 | 37.47 | 0.18 | 620 | 15.9 | 0
2021 | 5 | 3 | 10 | 30 | 28.6 | 262 | 871 | 4 | 427 | 86 | 506 | 23.85 | 0.18 | 666 | 16 | 33
2021 | 5 | 3 | 11 | 30 | 29.5 | 272 | 940 | 8 | 499 | 158 | 653 | 12.9 | 0.18 | 685 | 16.3 | 67
2021 | 5 | 3 | 12 | 30 | 29900000000000000 | 276 | 933 | 7 | 440 | 406 | 834 | 14.07 | 0.18 | 677 | 16.6 | 8
2021 | 5 | 3 | 13 | 30 | 29700000000000000 | 278 | 848 | 3 | 365 | 452 | 772 | 25.75 | 0.18 | 633 | 16.7 | 0
2021 | 5 | 3 | 14 | 30 | 29.1 | 271 | 697 | 7 | 293 | 425 | 621 | 39.51 | 0.18 | 552 | 16900000000000000 | 17
2021 | 5 | 3 | 15 | 30 | 28.1 | 244 | 495 | 8 | 255 | 146 | 341 | 53.75 | 0.18 | 424 | 17.1 | 0
2021 | 5 | 3 | 16 | 30 | 26.8 | 180 | 266 | 6 | 17 | 0 | 17 | 68.12 | 0.18 | 232 | 17.8 | 0
2021 | 5 | 3 | 17 | 30 | 25.3 | 48 | 53 | 7 | 39 | 5 | 40 | 82.48 | 0.18 | 40 | 19200000000000000 | 67
2021 | 5 | 3 | 18 | 30 | 24.6 | 0 | 0 | 7 | 0 | 0 | 0 | 96.95 | 0.18 | 0 | 19.5 | 0
2021 | 5 | 3 | 19 | 30 | 24 | 0 | 0 | 6 | 0 | 0 | 0 | 111.18 | 0.18 | 0 | 19.1 | 0
2021 | 5 | 3 | 20 | 30 | 23700000000000000 | 0 | 0 | 6 | 0 | 0 | 0 | 125.14 | 0.18 | 0 | 19 | 0
2021 | 5 | 3 | 21 | 30 | 23400000000000000 | 0 | 0 | 6 | 0 | 0 | 0 | 138.5 | 0.18 | 0 | 18.8 | 100
2021 | 5 | 3 | 22 | 30 | 23 | 0 | 0 | 6 | 0 | 0 | 0 | 150.43 | 0.18 | 0 | 18.8 | 100
2021 | 5 | 3 | 23 | 30 | 22700000000000000 | 0 | 0 | 6 | 0 | 0 | 0 | 158.41 | 0.18 | 0 | 18.6 | 100
2021 | 5 | 4 | 0 | 30 | 22400000000000000 | 0 | 0 | 7 | 0 | 0 | 0 | 15767000000000000 | 0.18 | 0 | 18.5 | 100
2021 | 5 | 4 | 1 | 30 | 22.1 | 0 | 0 | 7 | 0 | 0 | 0 | 148.82 | 0.18 | 0 | 18400000000000000 | 100
2021 | 5 | 4 | 2 | 30 | 21900000000000000 | 0 | 0 | 7 | 0 | 0 | 0 | 136.58 | 0.18 | 0 | 18.3 | 67
2021 | 5 | 4 | 3 | 30 | 21.8 | 0 | 0 | 7 | 0 | 0 | 0 | 12310000000000000 | 0.18 | 0 | 18.1 | 0
2021 | 5 | 4 | 4 | 30 | 21.6 | 0 | 0 | 7 | 0 | 0 | 0 | 10910000000000000 | 0.18 | 0 | 18 | 0
2021 | 5 | 4 | 5 | 30 | 21700000000000000 | 0 | 0 | 7 | 0 | 0 | 0 | 9485000000000000 | 0.18 | 0 | 17.8 | 0
2021 | 5 | 4 | 6 | 30 | 22400000000000000 | 71 | 84 | 7 | 29 | 2 | 29 | 80.39 | 0.18 | 78 | 18.1 | 0
2021 | 5 | 4 | 7 | 30 | 23.8 | 181 | 306 | 8 | 158 | 76 | 189 | 66.03 | 0.18 | 308 | 17.7 | 0
2021 | 5 | 4 | 8 | 30 | 25.3 | 227 | 534 | 7 | 227 | 495 | 534 | 51.68 | 0.18 | 495 | 17400000000000000 | 92
2021 | 5 | 4 | 9 | 30 | 26.8 | 253 | 728 | 0 | 271 | 561 | 716 | 37.52 | 0.18 | 599 | 17.6 | 0
2021 | 5 | 4 | 10 | 30 | 28 | 280 | 862 | 7 | 381 | 468 | 809 | 23.96 | 0.18 | 637 | 17.7 | 0
2021 | 5 | 4 | 11 | 30 | 28900000000000000 | 281 | 934 | 8 | 478 | 278 | 749 | 13.14 | 0.18 | 671 | 17.8 | 25
2021 | 5 | 4 | 12 | 30 | 29400000000000000 | 238 | 941 | 3 | 411 | 219 | 623 | 14.31 | 0.18 | 726 | 17900000000000000 | 0
2021 | 5 | 4 | 13 | 30 | 29.5 | 165 | 882 | 3 | 322 | 482 | 756 | 25.89 | 0.18 | 797 | 18 | 0
2021 | 5 | 4 | 14 | 30 | 29200000000000000 | 157 | 732 | 0 | 157 | 746 | 732 | 39.6 | 0.18 | 746 | 18 | 0
2021 | 5 | 4 | 15 | 30 | 28.6 | 139 | 529 | 0 | 156 | 611 | 517 | 53800000000000000 | 0.18 | 660 | 18.1 | 0
2021 | 5 | 4 | 16 | 30 | 27.5 | 110 | 296 | 0 | 110 | 500 | 296 | 68.15 | 0.18 | 500 | 18.6 | 0
2021 | 5 | 4 | 17 | 30 | 26 | 50 | 75 | 0 | 50 | 193 | 75 | 82.49 | 0.18 | 193 | 19.6 | 0
2021 | 5 | 4 | 18 | 30 | 25200000000000000 | 0 | 0 | 0 | 0 | 0 | 0 | 96.94 | 0.18 | 0 | 19.5 | 0
2021 | 5 | 4 | 19 | 30 | 24.5 | 0 | 0 | 0 | 0 | 0 | 0 | 111.15 | 0.18 | 0 | 19 | 0
2021 | 5 | 4 | 20 | 30 | 24 | 0 | 0 | 0 | 0 | 0 | 0 | 12507000000000000 | 0.18 | 0 | 18.7 | 0
2021 | 5 | 4 | 21 | 30 | 23400000000000000 | 0 | 0 | 7 | 0 | 0 | 0 | 13839000000000000 | 0.18 | 0 | 18.8 | 100
2021 | 5 | 4 | 22 | 30 | 22.8 | 0 | 0 | 7 | 0 | 0 | 0 | 150.26 | 0.18 | 0 | 19.1 | 100
2021 | 5 | 4 | 23 | 30 | 22400000000000000 | 0 | 0 | 7 | 0 | 0 | 0 | 15814000000000000 | 0.18 | 0 | 19 | 100
2021 | 5 | 5 | 0 | 30 | 22 | 0 | 0 | 7 | 0 | 0 | 0 | 15739000000000000 | 0.18 | 0 | 18.8 | 100
2021 | 5 | 5 | 1 | 30 | 21.8 | 0 | 0 | 7 | 0 | 0 | 0 | 148.63 | 0.18 | 0 | 18.5 | 100
2021 | 5 | 5 | 2 | 30 | 21.6 | 0 | 0 | 7 | 0 | 0 | 0 | 136.44 | 0.18 | 0 | 18.3 | 33
2021 | 5 | 5 | 3 | 30 | 21400000000000000 | 0 | 0 | 3 | 0 | 0 | 0 | 123 | 0.18 | 0 | 18.1 | 0
2021 | 5 | 5 | 4 | 30 | 21200000000000000 | 0 | 0 | 7 | 0 | 0 | 0 | 109.03 | 0.18 | 0 | 17.8 | 0
2021 | 5 | 5 | 5 | 30 | 21400000000000000 | 0 | 0 | 6 | 0 | 0 | 0 | 94.8 | 0.18 | 0 | 17.5 | 0
2021 | 5 | 5 | 6 | 30 | 22.6 | 67 | 101 | 6 | 10 | 0 | 10 | 80.36 | 0.18 | 205 | 18 | 0
2021 | 5 | 5 | 7 | 30 | 24.3 | 135 | 324 | 7 | 74 | 0 | 74 | 66.02 | 0.18 | 464 | 18.1 | 0
2021 | 5 | 5 | 8 | 30 | 26200000000000000 | 175 | 551 | 7 | 205 | 14 | 214 | 51.7 | 0.18 | 607 | 17900000000000000 | 0
2021 | 5 | 5 | 9 | 30 | 27.6 | 194 | 746 | 7 | 188 | 7 | 194 | 37.57 | 0.18 | 697 | 17.6 | 0
2021 | 5 | 5 | 10 | 30 | 28.6 | 205 | 884 | 7 | 347 | 31 | 375 | 24.07 | 0.18 | 744 | 17.7 | 0
2021 | 5 | 5 | 11 | 30 | 29.1 | 209 | 954 | 6 | 364 | 27 | 390 | 13.38 | 0.18 | 766 | 17.8 | 0
2021 | 5 | 5 | 12 | 30 | 29.1 | 208 | 948 | 7 | 338 | 21 | 358 | 14.55 | 0.18 | 765 | 17900000000000000 | 0
2021 | 5 | 5 | 13 | 30 | 28.8 | 205 | 865 | 7 | 407 | 326 | 700 | 26.03 | 0.18 | 734 | 18 | 0
2021 | 5 | 5 | 14 | 30 | 28.3 | 188 | 718 | 0 | 223 | 624 | 703 | 39.68 | 0.18 | 688 | 18.1 | 0
2021 | 5 | 5 | 15 | 30 | 27.5 | 162 | 519 | 7 | 203 | 418 | 450 | 53.85 | 0.18 | 605 | 18400000000000000 | 17
2021 | 5 | 5 | 16 | 30 | 26.5 | 124 | 289 | 7 | 131 | 356 | 263 | 68.18 | 0.18 | 445 | 18.7 | 50
2021 | 5 | 5 | 17 | 30 | 25.3 | 52 | 72 | 8 | 49 | 98 | 62 | 82.49 | 0.18 | 156 | 19.6 | 100
2021 | 5 | 5 | 18 | 30 | 24700000000000000 | 0 | 0 | 7 | 0 | 0 | 0 | 96.92 | 0.18 | 0 | 19.6 | 67
2021 | 5 | 5 | 19 | 30 | 24200000000000000 | 0 | 0 | 8 | 0 | 0 | 0 | 111.11 | 0.18 | 0 | 19200000000000000 | 0
2021 | 5 | 5 | 20 | 30 | 23900000000000000 | 0 | 0 | 8 | 0 | 0 | 0 | 125 | 0.18 | 0 | 19.1 | 0
2021 | 5 | 5 | 21 | 30 | 23400000000000000 | 0 | 0 | 7 | 0 | 0 | 0 | 138.28 | 0.18 | 0 | 18900000000000000 | 100
2021 | 5 | 5 | 22 | 30 | 23.1 | 0 | 0 | 7 | 0 | 0 | 0 | 150.08 | 0.18 | 0 | 18900000000000000 | 100
2021 | 5 | 5 | 23 | 30 | 22700000000000000 | 0 | 0 | 7 | 0 | 0 | 0 | 157.88 | 0.18 | 0 | 18.7 | 100
2021 | 5 | 6 | 0 | 30 | 22400000000000000 | 0 | 0 | 6 | 0 | 0 | 0 | 157.13 | 0.18 | 0 | 18.5 | 100
2021 | 5 | 6 | 1 | 30 | 22.1 | 0 | 0 | 6 | 0 | 0 | 0 | 148.43 | 0.18 | 0 | 18.3 | 100
2021 | 5 | 6 | 2 | 30 | 21.8 | 0 | 0 | 6 | 0 | 0 | 0 | 136.3 | 0.18 | 0 | 18.1 | 33
2021 | 5 | 6 | 3 | 30 | 21.6 | 0 | 0 | 6 | 0 | 0 | 0 | 122.9 | 0.18 | 0 | 17900000000000000 | 0
2021 | 5 | 6 | 4 | 30 | 21.5 | 0 | 0 | 6 | 0 | 0 | 0 | 108.95 | 0.18 | 0 | 17.8 | 0
2021 | 5 | 6 | 5 | 30 | 21.8 | 0 | 0 | 6 | 0 | 0 | 0 | 94.75 | 0.18 | 0 | 17.7 | 0
2021 | 5 | 6 | 6 | 30 | 22700000000000000 | 61 | 104 | 6 | 14 | 0 | 14 | 80.33 | 0.18 | 254 | 18 | 0
2021 | 5 | 6 | 7 | 30 | 24 | 121 | 328 | 6 | 7 | 0 | 7 | 66.02 | 0.18 | 510 | 17900000000000000 | 0
2021 | 5 | 6 | 8 | 30 | 25.1 | 155 | 555 | 7 | 103 | 1 | 104 | 51.72 | 0.18 | 645 | 17.7 | 0
2021 | 5 | 6 | 9 | 30 | 25900000000000000 | 176 | 749 | 8 | 349 | 57 | 394 | 37.62 | 0.18 | 723 | 17.7 | 0
2021 | 5 | 6 | 10 | 30 | 26.8 | 197 | 883 | 8 | 459 | 205 | 646 | 24.18 | 0.18 | 752 | 17.8 | 33
2021 | 5 | 6 | 11 | 30 | 27.6 | 199 | 953 | 7 | 497 | 150 | 643 | 13620000000000000 | 0.18 | 776 | 18 | 100
2021 | 5 | 6 | 12 | 30 | 28.1 | 191 | 950 | 8 | 421 | 437 | 844 | 14790000000000000 | 0.18 | 785 | 18.2 | 8
2021 | 5 | 6 | 13 | 30 | 28.3 | 190 | 868 | 7 | 403 | 378 | 742 | 26.16 | 0.18 | 755 | 18.2 | 33
2021 | 5 | 6 | 14 | 30 | 28 | 180 | 720 | 0 | 180 | 703 | 720 | 39.76 | 0.18 | 703 | 18.1 | 0
2021 | 5 | 6 | 15 | 30 | 27400000000000000 | 156 | 521 | 0 | 156 | 620 | 521 | 53.9 | 0.18 | 620 | 18.1 | 0
2021 | 5 | 6 | 16 | 30 | 26.5 | 119 | 291 | 0 | 119 | 463 | 291 | 6821000000000000 | 0.18 | 463 | 18.3 | 0
2021 | 5 | 6 | 17 | 30 | 25400000000000000 | 51 | 73 | 0 | 49 | 126 | 65 | 82.5 | 0.18 | 168 | 19.3 | 42
2021 | 5 | 6 | 18 | 30 | 24900000000000000 | 0 | 0 | 8 | 0 | 0 | 0 | 96.9 | 0.18 | 0 | 18.7 | 0
2021 | 5 | 6 | 19 | 30 | 24.3 | 0 | 0 | 5 | 0 | 0 | 0 | 11107000000000000 | 0.18 | 0 | 18.5 | 0
2021 | 5 | 6 | 20 | 30 | 24.1 | 0 | 0 | 7 | 0 | 0 | 0 | 124.93 | 0.18 | 0 | 18.5 | 0
2021 | 5 | 6 | 21 | 30 | 24.1 | 0 | 0 | 8 | 0 | 0 | 0 | 138.16 | 0.18 | 0 | 18.3 | 100
2021 | 5 | 6 | 22 | 30 | 23900000000000000 | 0 | 0 | 8 | 0 | 0 | 0 | 149.9 | 0.18 | 0 | 18.1 | 100
2021 | 5 | 6 | 23 | 30 | 23.5 | 0 | 0 | 8 | 0 | 0 | 0 | 157.62 | 0.18 | 0 | 18.1 | 100
2021 | 5 | 7 | 0 | 30 | 23 | 0 | 0 | 7 | 0 | 0 | 0 | 156.86 | 0.18 | 0 | 18400000000000000 | 100
2021 | 5 | 7 | 1 | 30 | 22.6 | 0 | 0 | 7 | 0 | 0 | 0 | 148.24 | 0.18 | 0 | 18.7 | 100
2021 | 5 | 7 | 2 | 30 | 22.1 | 0 | 0 | 7 | 0 | 0 | 0 | 13617000000000000 | 0.18 | 0 | 18.6 | 33
2021 | 5 | 7 | 3 | 30 | 21900000000000000 | 0 | 0 | 7 | 0 | 0 | 0 | 122.8 | 0.18 | 0 | 18.5 | 0
2021 | 5 | 7 | 4 | 30 | 21700000000000000 | 0 | 0 | 8 | 0 | 0 | 0 | 108.89 | 0.18 | 0 | 18400000000000000 | 0
2021 | 5 | 7 | 5 | 30 | 21900000000000000 | 0 | 0 | 0 | 0 | 0 | 0 | 94.7 | 0.18 | 0 | 18.3 | 0
2021 | 5 | 7 | 6 | 30 | 22.8 | 65 | 102 | 3 | 44 | 99 | 61 | 80.31 | 0.18 | 221 | 18.7 | 0
2021 | 5 | 7 | 7 | 30 | 24 | 139 | 321 | 7 | 157 | 185 | 232 | 66.01 | 0.18 | 448 | 18.6 | 83
2021 | 5 | 7 | 8 | 30 | 25.3 | 194 | 542 | 7 | 213 | 17 | 224 | 51.74 | 0.18 | 562 | 18400000000000000 | 0
2021 | 5 | 7 | 9 | 30 | 26.5 | 203 | 739 | 6 | 383 | 135 | 490 | 37.67 | 0.18 | 677 | 18.2 | 0
2021 | 5 | 7 | 10 | 30 | 27.6 | 180 | 888 | 7 | 450 | 267 | 693 | 24.29 | 0.18 | 777 | 18.1 | 0
2021 | 5 | 7 | 11 | 30 | 28.3 | 195 | 954 | 7 | 497 | 132 | 625 | 13.85 | 0.18 | 782 | 18.1 | 0
2021 | 5 | 7 | 12 | 30 | 28.8 | 189 | 951 | 7 | 483 | 222 | 697 | 15.02 | 0.18 | 789 | 18.1 | 0
2021 | 5 | 7 | 13 | 30 | 28900000000000000 | 171 | 874 | 7 | 428 | 290 | 688 | 26.29 | 0.18 | 784 | 18 | 0
2021 | 5 | 7 | 14 | 30 | 28.6 | 162 | 726 | 7 | 266 | 530 | 673 | 39.84 | 0.18 | 735 | 17900000000000000 | 0
2021 | 5 | 7 | 15 | 30 | 28 | 143 | 526 | 0 | 143 | 651 | 526 | 53.95 | 0.18 | 651 | 17900000000000000 | 0
2021 | 5 | 7 | 16 | 30 | 27 | 113 | 294 | 0 | 113 | 489 | 294 | 68.23 | 0.18 | 489 | 17900000000000000 | 33
2021 | 5 | 7 | 17 | 30 | 25400000000000000 | 51 | 74 | 3 | 43 | 74 | 53 | 82.5 | 0.18 | 180 | 18900000000000000 | 50
2021 | 5 | 7 | 18 | 30 | 24.6 | 0 | 0 | 4 | 0 | 0 | 0 | 96.89 | 0.18 | 0 | 18.8 | 0
2021 | 5 | 7 | 19 | 30 | 23.8 | 0 | 0 | 4 | 0 | 0 | 0 | 111.02 | 0.18 | 0 | 18.5 | 0
2021 | 5 | 7 | 20 | 30 | 23400000000000000 | 0 | 0 | 5 | 0 | 0 | 0 | 124.86 | 0.18 | 0 | 18.3 | 0
2021 | 5 | 7 | 21 | 30 | 23 | 0 | 0 | 4 | 0 | 0 | 0 | 138.05 | 0.18 | 0 | 18.2 | 100
2021 | 5 | 7 | 22 | 30 | 22.6 | 0 | 0 | 4 | 0 | 0 | 0 | 149.72 | 0.18 | 0 | 18.2 | 100
2021 | 5 | 7 | 23 | 30 | 22.1 | 0 | 0 | 4 | 0 | 0 | 0 | 157.36 | 0.18 | 0 | 18 | 100
2021 | 5 | 8 | 0 | 30 | 21700000000000000 | 0 | 0 | 7 | 0 | 0 | 0 | 156.61 | 0.18 | 0 | 17.8 | 100
2021 | 5 | 8 | 1 | 30 | 21400000000000000 | 0 | 0 | 7 | 0 | 0 | 0 | 148.05 | 0.18 | 0 | 17.6 | 100
2021 | 5 | 8 | 2 | 30 | 21.1 | 0 | 0 | 7 | 0 | 0 | 0 | 136.04 | 0.18 | 0 | 17.5 | 33
2021 | 5 | 8 | 3 | 30 | 20.8 | 0 | 0 | 7 | 0 | 0 | 0 | 12271000000000000 | 0.18 | 0 | 17.3 | 0
2021 | 5 | 8 | 4 | 30 | 20.5 | 0 | 0 | 7 | 0 | 0 | 0 | 10882000000000000 | 0.18 | 0 | 17.1 | 0
2021 | 5 | 8 | 5 | 30 | 20.6 | 0 | 0 | 7 | 0 | 0 | 0 | 94.66 | 0.18 | 0 | 16900000000000000 | 0
2021 | 5 | 8 | 6 | 30 | 21.6 | 72 | 87 | 7 | 38 | 0 | 38 | 80.29 | 0.18 | 88 | 17.1 | 0
2021 | 5 | 8 | 7 | 30 | 23200000000000000 | 181 | 305 | 7 | 117 | 1 | 117 | 66.01 | 0.18 | 304 | 17 | 0
2021 | 5 | 8 | 8 | 30 | 24900000000000000 | 238 | 527 | 7 | 250 | 47 | 279 | 51.76 | 0.18 | 467 | 17.3 | 0
2021 | 5 | 8 | 9 | 30 | 26.8 | 266 | 718 | 7 | 375 | 110 | 462 | 37730000000000000 | 0.18 | 572 | 17.6 | 0
2021 | 5 | 8 | 10 | 30 | 28200000000000000 | 278 | 856 | 7 | 454 | 112 | 556 | 24.41 | 0.18 | 635 | 17900000000000000 | 0
2021 | 5 | 8 | 11 | 30 | 29 | 274 | 926 | 7 | 500 | 163 | 658 | 14.09 | 0.18 | 672 | 18 | 0
2021 | 5 | 8 | 12 | 30 | 29.3 | 268 | 922 | 7 | 497 | 195 | 685 | 15.25 | 0.18 | 678 | 18.1 | 0
2021 | 5 | 8 | 13 | 30 | 29 | 259 | 843 | 8 | 423 | 308 | 699 | 26.42 | 0.18 | 652 | 18.2 | 0
2021 | 5 | 8 | 14 | 30 | 28400000000000000 | 232 | 699 | 0 | 249 | 570 | 686 | 39910000000000000 | 0.18 | 609 | 18.2 | 25
2021 | 5 | 8 | 15 | 30 | 27700000000000000 | 194 | 505 | 7 | 202 | 481 | 485 | 53.99 | 0.18 | 529 | 18.3 | 42
2021 | 5 | 8 | 16 | 30 | 26700000000000000 | 142 | 280 | 7 | 132 | 334 | 256 | 68.25 | 0.18 | 372 | 18.6 | 8
2021 | 5 | 8 | 17 | 30 | 25.3 | 53 | 68 | 8 | 50 | 77 | 60 | 82.5 | 0.18 | 114 | 19.3 | 100
2021 | 5 | 8 | 18 | 30 | 24.6 | 0 | 0 | 8 | 0 | 0 | 0 | 96.86 | 0.18 | 0 | 19400000000000000 | 0
2021 | 5 | 8 | 19 | 30 | 23.8 | 0 | 0 | 8 | 0 | 0 | 0 | 110.98 | 0.15 | 0 | 19.3 | 0
2021 | 5 | 8 | 20 | 30 | 23.6 | 0 | 0 | 8 | 0 | 0 | 0 | 124.78 | 0.15 | 0 | 19200000000000000 | 0
2021 | 5 | 8 | 21 | 30 | 23400000000000000 | 0 | 0 | 7 | 0 | 0 | 0 | 137.93 | 0.15 | 0 | 19 | 100
2021 | 5 | 8 | 22 | 30 | 23 | 0 | 0 | 7 | 0 | 0 | 0 | 149.54 | 0.15 | 0 | 18.8 | 100
2021 | 5 | 8 | 23 | 30 | 22700000000000000 | 0 | 0 | 7 | 0 | 0 | 0 | 157.11 | 0.15 | 0 | 18.5 | 100
2021 | 5 | 9 | 0 | 30 | 22.3 | 0 | 0 | 5 | 0 | 0 | 0 | 156.35 | 0.15 | 0 | 18.3 | 100
2021 | 5 | 9 | 1 | 30 | 22 | 0 | 0 | 5 | 0 | 0 | 0 | 147.87 | 0.15 | 0 | 18.1 | 100
2021 | 5 | 9 | 2 | 30 | 21.8 | 0 | 0 | 5 | 0 | 0 | 0 | 135.91 | 0.15 | 0 | 17.8 | 33
2021 | 5 | 9 | 3 | 30 | 21.6 | 0 | 0 | 3 | 0 | 0 | 0 | 122.62 | 0.15 | 0 | 17.5 | 0
2021 | 5 | 9 | 4 | 30 | 21.3 | 0 | 0 | 5 | 0 | 0 | 0 | 108.76 | 0.15 | 0 | 17400000000000000 | 0
2021 | 5 | 9 | 5 | 30 | 21.6 | 0 | 0 | 7 | 0 | 0 | 0 | 94.62 | 0.15 | 0 | 17.2 | 0
2021 | 5 | 9 | 6 | 30 | 22900000000000000 | 67 | 103 | 0 | 66 | 210 | 101 | 80.27 | 0.15 | 215 | 17.8 | 17
2021 | 5 | 9 | 7 | 30 | 24.8 | 129 | 326 | 0 | 129 | 485 | 326 | 66.01 | 0.15 | 485 | 18 | 0
2021 | 5 | 9 | 8 | 30 | 26.8 | 162 | 553 | 0 | 162 | 632 | 553 | 51.79 | 0.15 | 632 | 17.8 | 0
2021 | 5 | 9 | 9 | 30 | 28.5 | 167 | 751 | 0 | 167 | 739 | 751 | 37.79 | 0.15 | 739 | 17.7 | 0
2021 | 5 | 9 | 10 | 30 | 29700000000000000 | 149 | 897 | 0 | 149 | 822 | 897 | 24.53 | 0.15 | 822 | 17900000000000000 | 0
2021 | 5 | 9 | 11 | 30 | 30400000000000000 | 155 | 966 | 0 | 155 | 837 | 966 | 14.32 | 0.15 | 837 | 18.2 | 0
2021 | 5 | 9 | 12 | 30 | 30400000000000000 | 158 | 958 | 3 | 402 | 444 | 830 | 15.47 | 0.15 | 830 | 18400000000000000 | 0
2021 | 5 | 9 | 13 | 30 | 30 | 157 | 874 | 3 | 406 | 105 | 500 | 26.54 | 0.15 | 801 | 18400000000000000 | 0
2021 | 5 | 9 | 14 | 30 | 29.3 | 146 | 728 | 3 | 319 | 121 | 412 | 39.99 | 0.15 | 760 | 18.5 | 0
2021 | 5 | 9 | 15 | 30 | 28.3 | 124 | 528 | 8 | 215 | 356 | 424 | 54.03 | 0.15 | 687 | 18.6 | 8
2021 | 5 | 9 | 16 | 30 | 27.1 | 96 | 298 | 8 | 138 | 230 | 223 | 68.27 | 0.15 | 545 | 18900000000000000 | 17
2021 | 5 | 9 | 17 | 30 | 25700000000000000 | 46 | 77 | 8 | 38 | 33 | 42 | 82.5 | 0.15 | 238 | 19.6 | 83
2021 | 5 | 9 | 18 | 30 | 25.1 | 0 | 0 | 8 | 0 | 0 | 0 | 96.84 | 0.15 | 0 | 19900000000000000 | 0
2021 | 5 | 9 | 19 | 30 | 24.1 | 0 | 0 | 4 | 0 | 0 | 0 | 110.93 | 0.15 | 0 | 19.8 | 0
2021 | 5 | 9 | 20 | 30 | 23.6 | 0 | 0 | 8 | 0 | 0 | 0 | 12471000000000000 | 0.15 | 0 | 19700000000000000 | 0
2021 | 5 | 9 | 21 | 30 | 23.3 | 0 | 0 | 7 | 0 | 0 | 0 | 137.81 | 0.15 | 0 | 19.5 | 100
2021 | 5 | 9 | 22 | 30 | 23.1 | 0 | 0 | 7 | 0 | 0 | 0 | 149.36 | 0.15 | 0 | 19400000000000000 | 100
2021 | 5 | 9 | 23 | 30 | 23 | 0 | 0 | 7 | 0 | 0 | 0 | 156.86 | 0.15 | 0 | 19200000000000000 | 100
2021 | 5 | 10 | 0 | 30 | 22.8 | 0 | 0 | 7 | 0 | 0 | 0 | 156.11 | 0.15 | 0 | 19.1 | 100
2021 | 5 | 10 | 1 | 30 | 22.6 | 0 | 0 | 7 | 0 | 0 | 0 | 147.69 | 0.15 | 0 | 18900000000000000 | 100
2021 | 5 | 10 | 2 | 30 | 22.5 | 0 | 0 | 7 | 0 | 0 | 0 | 135.78 | 0.15 | 0 | 18.6 | 33
2021 | 5 | 10 | 3 | 30 | 22200000000000000 | 0 | 0 | 7 | 0 | 0 | 0 | 122.53 | 0.15 | 0 | 18.5 | 0
2021 | 5 | 10 | 4 | 30 | 21.8 | 0 | 0 | 7 | 0 | 0 | 0 | 108.7 | 0.15 | 0 | 18.1 | 0
2021 | 5 | 10 | 5 | 30 | 22 | 0 | 0 | 5 | 0 | 0 | 0 | 94.58 | 0.15 | 0 | 17.8 | 0
2021 | 5 | 10 | 6 | 30 | 23200000000000000 | 50 | 113 | 8 | 53 | 208 | 88 | 80.25 | 0.15 | 372 | 17900000000000000 | 0
2021 | 5 | 10 | 7 | 30 | 25.1 | 84 | 345 | 8 | 116 | 35 | 130 | 66.02 | 0.15 | 642 | 17.8 | 0
2021 | 5 | 10 | 8 | 30 | 27 | 101 | 576 | 7 | 143 | 18 | 154 | 51.82 | 0.15 | 769 | 17.6 | 0
2021 | 5 | 10 | 9 | 30 | 28.6 | 110 | 772 | 7 | 264 | 25 | 284 | 37.86 | 0.15 | 839 | 17.5 | 0
2021 | 5 | 10 | 10 | 30 | 29700000000000000 | 113 | 909 | 8 | 456 | 174 | 614 | 24650000000000000 | 0.15 | 876 | 17.6 | 0
2021 | 5 | 10 | 11 | 30 | 30.3 | 115 | 978 | 8 | 495 | 189 | 678 | 14.55 | 0.15 | 892 | 17.6 | 0
2021 | 5 | 10 | 12 | 30 | 30400000000000000 | 114 | 971 | 3 | 466 | 308 | 763 | 15.69 | 0.15 | 890 | 17.5 | 0
2021 | 5 | 10 | 13 | 30 | 30 | 111 | 891 | 8 | 431 | 110 | 529 | 26.67 | 0.15 | 873 | 17.3 | 0
2021 | 5 | 10 | 14 | 30 | 29200000000000000 | 103 | 744 | 7 | 279 | 39 | 309 | 40.06 | 0.15 | 837 | 17.2 | 0
2021 | 5 | 10 | 15 | 30 | 28.1 | 91 | 544 | 7 | 213 | 35 | 234 | 54.07 | 0.15 | 772 | 17.3 | 0
2021 | 5 | 10 | 16 | 30 | 26700000000000000 | 72 | 310 | 7 | 19 | 0 | 19 | 68.29 | 0.15 | 644 | 17.7 | 0
2021 | 5 | 10 | 17 | 30 | 25200000000000000 | 39 | 83 | 8 | 45 | 166 | 67 | 82.49 | 0.15 | 336 | 18.7 | 92
2021 | 5 | 10 | 18 | 30 | 24.5 | 0 | 0 | 5 | 0 | 0 | 0 | 9682000000000000 | 0.15 | 0 | 18.8 | 0
2021 | 5 | 10 | 19 | 30 | 23.6 | 0 | 0 | 3 | 0 | 0 | 0 | 110.88 | 0.18 | 0 | 18400000000000000 | 0
2021 | 5 | 10 | 20 | 30 | 23 | 0 | 0 | 3 | 0 | 0 | 0 | 12463000000000000 | 0.18 | 0 | 18.1 | 0
2021 | 5 | 10 | 21 | 30 | 22.5 | 0 | 0 | 3 | 0 | 0 | 0 | 13770000000000000 | 0.18 | 0 | 17.7 | 67
2021 | 5 | 10 | 22 | 30 | 22 | 0 | 0 | 3 | 0 | 0 | 0 | 149.18 | 0.18 | 0 | 17.3 | 100
2021 | 5 | 10 | 23 | 30 | 21.5 | 0 | 0 | 3 | 0 | 0 | 0 | 156.61 | 0.18 | 0 | 17 | 100
2021 | 5 | 11 | 0 | 30 | 21200000000000000 | 0 | 0 | 3 | 0 | 0 | 0 | 155.86 | 0.18 | 0 | 16.7 | 100
2021 | 5 | 11 | 1 | 30 | 21 | 0 | 0 | 3 | 0 | 0 | 0 | 147.51 | 0.18 | 0 | 16400000000000000 | 100
2021 | 5 | 11 | 2 | 30 | 20900000000000000 | 0 | 0 | 0 | 0 | 0 | 0 | 135.66 | 0.18 | 0 | 16.2 | 0
2021 | 5 | 11 | 3 | 30 | 20700000000000000 | 0 | 0 | 0 | 0 | 0 | 0 | 122.45 | 0.18 | 0 | 16 | 0
2021 | 5 | 11 | 4 | 30 | 20.6 | 0 | 0 | 0 | 0 | 0 | 0 | 108.64 | 0.18 | 0 | 15.9 | 0
2021 | 5 | 11 | 5 | 30 | 21 | 0 | 0 | 0 | 0 | 0 | 0 | 94.55 | 0.18 | 0 | 15.8 | 0
2021 | 5 | 11 | 6 | 30 | 22.6 | 47 | 116 | 0 | 49 | 384 | 114 | 80.24 | 0.18 | 407 | 16.2 | 0
2021 | 5 | 11 | 7 | 30 | 24700000000000000 | 75 | 351 | 0 | 82 | 645 | 344 | 66.02 | 0.18 | 679 | 16.2 | 0
2021 | 5 | 11 | 8 | 30 | 26.5 | 90 | 582 | 0 | 176 | 554 | 518 | 51.85 | 0.18 | 796 | 16.6 | 0
2021 | 5 | 11 | 9 | 30 | 28 | 110 | 771 | 3 | 270 | 455 | 629 | 37.92 | 0.18 | 838 | 16.8 | 0
2021 | 5 | 11 | 10 | 30 | 29.1 | 138 | 900 | 0 | 205 | 724 | 862 | 24.78 | 0.18 | 839 | 17 | 0
2021 | 5 | 11 | 11 | 30 | 29.8 | 139 | 970 | 0 | 219 | 732 | 927 | 14780000000000000 | 0.18 | 859 | 17.2 | 0
2021 | 5 | 11 | 12 | 30 | 30 | 143 | 961 | 8 | 426 | 458 | 866 | 15.91 | 0.18 | 851 | 17.2 | 8
2021 | 5 | 11 | 13 | 30 | 29.8 | 155 | 874 | 3 | 406 | 362 | 729 | 26.79 | 0.18 | 806 | 17.2 | 8
2021 | 5 | 11 | 14 | 30 | 29200000000000000 | 150 | 726 | 0 | 150 | 754 | 726 | 40.13 | 0.18 | 754 | 17.1 | 0
2021 | 5 | 11 | 15 | 30 | 28400000000000000 | 133 | 525 | 8 | 235 | 282 | 400 | 54.11 | 0.18 | 669 | 17.2 | 0
2021 | 5 | 11 | 16 | 30 | 27200000000000000 | 102 | 294 | 8 | 115 | 54 | 135 | 68.3 | 0.18 | 518 | 17.8 | 8
2021 | 5 | 11 | 17 | 30 | 25700000000000000 | 50 | 76 | 8 | 42 | 90 | 54 | 82.49 | 0.18 | 198 | 18900000000000000 | 83
2021 | 5 | 11 | 18 | 30 | 24900000000000000 | 0 | 0 | 7 | 0 | 0 | 0 | 96.79 | 0.18 | 0 | 18900000000000000 | 0
2021 | 5 | 11 | 19 | 30 | 24.1 | 0 | 0 | 7 | 0 | 0 | 0 | 110.83 | 0.16 | 0 | 18.5 | 0
2021 | 5 | 11 | 20 | 30 | 23700000000000000 | 0 | 0 | 7 | 0 | 0 | 0 | 124.55 | 0.16 | 0 | 18.3 | 0
2021 | 5 | 11 | 21 | 30 | 23200000000000000 | 0 | 0 | 7 | 0 | 0 | 0 | 137.58 | 0.16 | 0 | 18.2 | 67
2021 | 5 | 11 | 22 | 30 | 22.8 | 0 | 0 | 7 | 0 | 0 | 0 | 149.01 | 0.16 | 0 | 18 | 100
2021 | 5 | 11 | 23 | 30 | 22400000000000000 | 0 | 0 | 7 | 0 | 0 | 0 | 156.37 | 0.16 | 0 | 17.7 | 100
2021 | 5 | 12 | 0 | 30 | 22 | 0 | 0 | 0 | 0 | 0 | 0 | 155.63 | 0.16 | 0 | 17400000000000000 | 100
2021 | 5 | 12 | 1 | 30 | 21.5 | 0 | 0 | 0 | 0 | 0 | 0 | 147.34 | 0.16 | 0 | 17.1 | 100
2021 | 5 | 12 | 2 | 30 | 21 | 0 | 0 | 8 | 0 | 0 | 0 | 135.54 | 0.16 | 0 | 16.7 | 0
2021 | 5 | 12 | 3 | 30 | 20700000000000000 | 0 | 0 | 8 | 0 | 0 | 0 | 122.37 | 0.16 | 0 | 16400000000000000 | 0
2021 | 5 | 12 | 4 | 30 | 20400000000000000 | 0 | 0 | 7 | 0 | 0 | 0 | 108.58 | 0.16 | 0 | 16.1 | 0
2021 | 5 | 12 | 5 | 30 | 20.8 | 0 | 0 | 7 | 0 | 0 | 0 | 94.51 | 0.16 | 0 | 15.9 | 0
2021 | 5 | 12 | 6 | 30 | 22700000000000000 | 49 | 114 | 8 | 55 | 279 | 102 | 80.22 | 0.16 | 380 | 16.2 | 8
2021 | 5 | 12 | 7 | 30 | 25.1 | 73 | 348 | 8 | 126 | 450 | 309 | 66.03 | 0.16 | 676 | 16 | 0
2021 | 5 | 12 | 8 | 30 | 27.3 | 86 | 581 | 8 | 198 | 514 | 515 | 51.88 | 0.16 | 802 | 16.2 | 0
2021 | 5 | 12 | 9 | 30 | 29 | 92 | 775 | 7 | 270 | 525 | 684 | 37.99 | 0.16 | 866 | 16.5 | 0
2021 | 5 | 12 | 10 | 30 | 30200000000000000 | 97 | 912 | 8 | 389 | 434 | 783 | 24900000000000000 | 0.16 | 899 | 16.8 | 0
2021 | 5 | 12 | 11 | 30 | 31 | 98 | 979 | 7 | 474 | 283 | 747 | 15.01 | 0.16 | 912 | 17.1 | 0
2021 | 5 | 12 | 12 | 30 | 31400000000000000 | 99 | 973 | 7 | 434 | 411 | 829 | 16.12 | 0.16 | 910 | 17.3 | 0
2021 | 5 | 12 | 13 | 30 | 31400000000000000 | 97 | 892 | 0 | 140 | 831 | 881 | 26.91 | 0.16 | 892 | 17400000000000000 | 0
2021 | 5 | 12 | 14 | 30 | 31 | 92 | 745 | 8 | 196 | 672 | 709 | 40.2 | 0.16 | 855 | 17400000000000000 | 0
2021 | 5 | 12 | 15 | 30 | 30200000000000000 | 83 | 543 | 3 | 195 | 359 | 405 | 54.15 | 0.16 | 785 | 17.3 | 0
2021 | 5 | 12 | 16 | 30 | 28900000000000000 | 69 | 309 | 3 | 118 | 124 | 164 | 68.31 | 0.16 | 650 | 17.5 | 0
2021 | 5 | 12 | 17 | 30 | 27 | 39 | 82 | 3 | 45 | 139 | 63 | 82.48 | 0.16 | 331 | 18900000000000000 | 67
2021 | 5 | 12 | 18 | 30 | 25900000000000000 | 0 | 0 | 3 | 0 | 0 | 0 | 96.76 | 0.16 | 0 | 18.8 | 0
2021 | 5 | 12 | 19 | 30 | 25.1 | 0 | 0 | 0 | 0 | 0 | 0 | 110.78 | 0.16 | 0 | 18400000000000000 | 0
2021 | 5 | 12 | 20 | 30 | 24.6 | 0 | 0 | 4 | 0 | 0 | 0 | 124.47 | 0.16 | 0 | 18.2 | 0
2021 | 5 | 12 | 21 | 30 | 24 | 0 | 0 | 5 | 0 | 0 | 0 | 137.46 | 0.16 | 0 | 18.2 | 67
2021 | 5 | 12 | 22 | 30 | 23400000000000000 | 0 | 0 | 5 | 0 | 0 | 0 | 148.83 | 0.16 | 0 | 17.8 | 100
2021 | 5 | 12 | 23 | 30 | 22.8 | 0 | 0 | 5 | 0 | 0 | 0 | 156.13 | 0.16 | 0 | 17.5 | 100
2021 | 5 | 13 | 0 | 30 | 22.3 | 0 | 0 | 3 | 0 | 0 | 0 | 155.4 | 0.16 | 0 | 17.2 | 100
2021 | 5 | 13 | 1 | 30 | 21900000000000000 | 0 | 0 | 3 | 0 | 0 | 0 | 14717000000000000 | 0.16 | 0 | 16900000000000000 | 100
2021 | 5 | 13 | 2 | 30 | 21.6 | 0 | 0 | 3 | 0 | 0 | 0 | 135.43 | 0.16 | 0 | 16.7 | 0
2021 | 5 | 13 | 3 | 30 | 21400000000000000 | 0 | 0 | 8 | 0 | 0 | 0 | 122.29 | 0.16 | 0 | 16.5 | 0
2021 | 5 | 13 | 4 | 30 | 21.1 | 0 | 0 | 8 | 0 | 0 | 0 | 108.53 | 0.16 | 0 | 16400000000000000 | 0
2021 | 5 | 13 | 5 | 30 | 21.6 | 0 | 0 | 3 | 0 | 0 | 0 | 94.48 | 0.16 | 0 | 16.3 | 0
2021 | 5 | 13 | 6 | 30 | 23700000000000000 | 49 | 113 | 3 | 38 | 0 | 38 | 80.22 | 0.16 | 379 | 16900000000000000 | 25
2021 | 5 | 13 | 7 | 30 | 26 | 80 | 344 | 8 | 127 | 43 | 144 | 66.05 | 0.16 | 650 | 17 | 42
2021 | 5 | 13 | 8 | 30 | 28 | 98 | 573 | 8 | 250 | 259 | 410 | 51.92 | 0.16 | 770 | 17.2 | 0
2021 | 5 | 13 | 9 | 30 | 29700000000000000 | 117 | 762 | 7 | 371 | 161 | 498 | 38.06 | 0.16 | 819 | 17.5 | 0
2021 | 5 | 13 | 10 | 30 | 30900000000000000 | 144 | 892 | 8 | 332 | 575 | 853 | 25.02 | 0.16 | 826 | 17.8 | 0
2021 | 5 | 13 | 11 | 30 | 31.6 | 154 | 957 | 8 | 436 | 401 | 823 | 15.23 | 0.16 | 832 | 18.1 | 0
2021 | 5 | 13 | 12 | 30 | 31700000000000000 | 173 | 943 | 8 | 453 | 259 | 702 | 16330000000000000 | 0.16 | 802 | 18.2 | 0
2021 | 5 | 13 | 13 | 30 | 31400000000000000 | 202 | 850 | 8 | 410 | 324 | 699 | 27.02 | 0.16 | 727 | 18.3 | 67
2021 | 5 | 13 | 14 | 30 | 30700000000000000 | 200 | 700 | 8 | 357 | 143 | 466 | 40.26 | 0.16 | 655 | 18400000000000000 | 8
2021 | 5 | 13 | 15 | 30 | 29.8 | 182 | 501 | 8 | 180 | 13 | 188 | 54.18 | 0.16 | 545 | 18.5 | 0
2021 | 5 | 13 | 16 | 30 | 28.6 | 140 | 276 | 7 | 125 | 64 | 149 | 6832000000000000 | 0.16 | 367 | 18900000000000000 | 8
2021 | 5 | 13 | 17 | 30 | 27200000000000000 | 56 | 67 | 8 | 51 | 63 | 59 | 82.47 | 0.16 | 87 | 20.1 | 75
2021 | 5 | 13 | 18 | 30 | 26.5 | 0 | 0 | 7 | 0 | 0 | 0 | 96.73 | 0.16 | 0 | 20.3 | 0
2021 | 5 | 13 | 19 | 30 | 25400000000000000 | 0 | 0 | 8 | 0 | 0 | 0 | 110.73 | 0.16 | 0 | 20 | 0
2021 | 5 | 13 | 20 | 30 | 24.8 | 0 | 0 | 5 | 0 | 0 | 0 | 124.39 | 0.16 | 0 | 19.5 | 0
2021 | 5 | 13 | 21 | 30 | 24200000000000000 | 0 | 0 | 7 | 0 | 0 | 0 | 137.34 | 0.16 | 0 | 19 | 33
2021 | 5 | 13 | 22 | 30 | 23.8 | 0 | 0 | 7 | 0 | 0 | 0 | 148.66 | 0.16 | 0 | 18.8 | 100
2021 | 5 | 13 | 23 | 30 | 23.3 | 0 | 0 | 7 | 0 | 0 | 0 | 15589000000000000 | 0.16 | 0 | 18.5 | 100
2021 | 5 | 14 | 0 | 30 | 22700000000000000 | 0 | 0 | 7 | 0 | 0 | 0 | 15517000000000000 | 0.16 | 0 | 18.3 | 100
2021 | 5 | 14 | 1 | 30 | 22200000000000000 | 0 | 0 | 7 | 0 | 0 | 0 | 147 | 0.16 | 0 | 18 | 100
2021 | 5 | 14 | 2 | 30 | 22 | 0 | 0 | 7 | 0 | 0 | 0 | 135.31 | 0.16 | 0 | 17.7 | 0
2021 | 5 | 14 | 3 | 30 | 21.8 | 0 | 0 | 7 | 0 | 0 | 0 | 12221000000000000 | 0.16 | 0 | 17400000000000000 | 0
2021 | 5 | 14 | 4 | 30 | 21400000000000000 | 0 | 0 | 3 | 0 | 0 | 0 | 108.48 | 0.16 | 0 | 17.2 | 0
2021 | 5 | 14 | 5 | 30 | 21.8 | 0 | 0 | 7 | 0 | 0 | 0 | 9446000000000000 | 0.16 | 0 | 17 | 0
2021 | 5 | 14 | 6 | 30 | 23.8 | 60 | 107 | 7 | 49 | 18 | 52 | 8021000000000000 | 0.16 | 276 | 17400000000000000 | 75
2021 | 5 | 14 | 7 | 30 | 26200000000000000 | 106 | 332 | 8 | 157 | 262 | 263 | 66.06 | 0.16 | 557 | 17.5 | 0
2021 | 5 | 14 | 8 | 30 | 28.3 | 133 | 558 | 8 | 233 | 398 | 478 | 51.96 | 0.16 | 690 | 17.8 | 0
2021 | 5 | 14 | 9 | 30 | 29900000000000000 | 153 | 748 | 0 | 153 | 756 | 748 | 38.13 | 0.16 | 756 | 17900000000000000 | 0
2021 | 5 | 14 | 10 | 30 | 30900000000000000 | 171 | 880 | 8 | 391 | 422 | 773 | 25150000000000000 | 0.16 | 783 | 18 | 0
2021 | 5 | 14 | 11 | 30 | 31400000000000000 | 174 | 948 | 7 | 401 | 482 | 866 | 15450000000000000 | 0.16 | 803 | 18.1 | 33
2021 | 5 | 14 | 12 | 30 | 31400000000000000 | 173 | 941 | 8 | 437 | 300 | 725 | 16.53 | 0.16 | 801 | 18.2 | 25
2021 | 5 | 14 | 13 | 30 | 31.1 | 168 | 860 | 3 | 316 | 548 | 804 | 27.13 | 0.16 | 777 | 18.2 | 8
2021 | 5 | 14 | 14 | 30 | 30.5 | 156 | 716 | 8 | 317 | 384 | 610 | 40.33 | 0.16 | 735 | 18.2 | 25
2021 | 5 | 14 | 15 | 30 | 29700000000000000 | 134 | 518 | 8 | 189 | 494 | 478 | 54.22 | 0.16 | 656 | 18.3 | 50
2021 | 5 | 14 | 16 | 30 | 28.6 | 105 | 291 | 8 | 128 | 224 | 211 | 68.33 | 0.16 | 504 | 18.8 | 58
2021 | 5 | 14 | 17 | 30 | 27.1 | 50 | 75 | 3 | 35 | 5 | 36 | 8246000000000000 | 0.16 | 188 | 19.8 | 67
2021 | 5 | 14 | 18 | 30 | 26200000000000000 | 0 | 0 | 3 | 0 | 0 | 0 | 96.7 | 0.16 | 0 | 19900000000000000 | 0
2021 | 5 | 14 | 19 | 30 | 25400000000000000 | 0 | 0 | 0 | 0 | 0 | 0 | 110.68 | 0.16 | 0 | 19.5 | 0
2021 | 5 | 14 | 20 | 30 | 24.8 | 0 | 0 | 3 | 0 | 0 | 0 | 124.31 | 0.16 | 0 | 19.3 | 0
2021 | 5 | 14 | 21 | 30 | 24.3 | 0 | 0 | 5 | 0 | 0 | 0 | 137.22 | 0.16 | 0 | 19.1 | 0
2021 | 5 | 14 | 22 | 30 | 23700000000000000 | 0 | 0 | 4 | 0 | 0 | 0 | 148.49 | 0.16 | 0 | 18900000000000000 | 100
2021 | 5 | 14 | 23 | 30 | 23400000000000000 | 0 | 0 | 4 | 0 | 0 | 0 | 155.66 | 0.16 | 0 | 18.6 | 100
2021 | 5 | 15 | 0 | 30 | 23.1 | 0 | 0 | 8 | 0 | 0 | 0 | 15495000000000000 | 0.16 | 0 | 18400000000000000 | 100
2021 | 5 | 15 | 1 | 30 | 22900000000000000 | 0 | 0 | 8 | 0 | 0 | 0 | 146.84 | 0.16 | 0 | 18.3 | 67
2021 | 5 | 15 | 2 | 30 | 22.6 | 0 | 0 | 8 | 0 | 0 | 0 | 135.21 | 0.16 | 0 | 18.3 | 0
2021 | 5 | 15 | 3 | 30 | 22400000000000000 | 0 | 0 | 8 | 0 | 0 | 0 | 122.14 | 0.16 | 0 | 18.1 | 0
2021 | 5 | 15 | 4 | 30 | 22200000000000000 | 0 | 0 | 7 | 0 | 0 | 0 | 108.44 | 0.16 | 0 | 18 | 0
2021 | 5 | 15 | 5 | 30 | 22400000000000000 | 0 | 0 | 7 | 0 | 0 | 0 | 94.43 | 0.16 | 0 | 17900000000000000 | 0
2021 | 5 | 15 | 6 | 30 | 23700000000000000 | 55 | 110 | 7 | 57 | 230 | 96 | 8021000000000000 | 0.16 | 326 | 18.5 | 17
2021 | 5 | 15 | 7 | 30 | 25700000000000000 | 89 | 338 | 7 | 159 | 230 | 252 | 66.08 | 0.16 | 615 | 18.8 | 0
2021 | 5 | 15 | 8 | 30 | 27700000000000000 | 105 | 566 | 0 | 135 | 684 | 556 | 52 | 0.16 | 749 | 18400000000000000 | 0
2021 | 5 | 15 | 9 | 30 | 29.3 | 126 | 755 | 0 | 202 | 674 | 732 | 38.2 | 0.16 | 801 | 18.3 | 0
2021 | 5 | 15 | 10 | 30 | 30.6 | 155 | 883 | 0 | 189 | 756 | 873 | 25.28 | 0.16 | 805 | 18.6 | 0
2021 | 5 | 15 | 11 | 30 | 31.3 | 159 | 950 | 3 | 385 | 448 | 816 | 15.66 | 0.16 | 821 | 18900000000000000 | 17
2021 | 5 | 15 | 12 | 30 | 31.6 | 166 | 940 | 3 | 365 | 331 | 682 | 16.73 | 0.16 | 808 | 19.1 | 0
2021 | 5 | 15 | 13 | 30 | 31400000000000000 | 178 | 855 | 7 | 386 | 370 | 715 | 27240000000000000 | 0.16 | 762 | 19200000000000000 | 42
2021 | 5 | 15 | 14 | 30 | 30.8 | 165 | 710 | 7 | 49 | 0 | 49 | 40.39 | 0.16 | 716 | 19.3 | 0
2021 | 5 | 15 | 15 | 30 | 29900000000000000 | 147 | 513 | 9 | 36 | 0 | 36 | 54.25 | 0.16 | 626 | 19.5 | 0
2021 | 5 | 15 | 16 | 30 | 28700000000000000 | 116 | 285 | 9 | 34 | 0 | 34 | 68.34 | 0.16 | 457 | 20 | 0
2021 | 5 | 15 | 17 | 30 | 27200000000000000 | 53 | 72 | 6 | 30 | 2 | 30 | 82.45 | 0.16 | 144 | 20.6 | 67
2021 | 5 | 15 | 18 | 30 | 26400000000000000 | 0 | 0 | 7 | 0 | 0 | 0 | 96.67 | 0.16 | 0 | 21400000000000000 | 0
2021 | 5 | 15 | 19 | 30 | 25400000000000000 | 0 | 0 | 6 | 0 | 0 | 0 | 110.62 | 0.16 | 0 | 21200000000000000 | 0
2021 | 5 | 15 | 20 | 30 | 24900000000000000 | 0 | 0 | 7 | 0 | 0 | 0 | 124.23 | 0.16 | 0 | 21 | 0
2021 | 5 | 15 | 21 | 30 | 24.6 | 0 | 0 | 7 | 0 | 0 | 0 | 137.1 | 0.16 | 0 | 20.8 | 0
2021 | 5 | 15 | 22 | 30 | 24.3 | 0 | 0 | 7 | 0 | 0 | 0 | 148.31 | 0.16 | 0 | 20.6 | 0
2021 | 5 | 15 | 23 | 30 | 24200000000000000 | 0 | 0 | 7 | 0 | 0 | 0 | 155.44 | 0.16 | 0 | 20400000000000000 | 0
2021 | 5 | 16 | 0 | 30 | 24 | 0 | 0 | 7 | 0 | 0 | 0 | 154.73 | 0.16 | 0 | 20200000000000000 | 0
2021 | 5 | 16 | 1 | 30 | 23.8 | 0 | 0 | 7 | 0 | 0 | 0 | 146.69 | 0.16 | 0 | 20 | 0
2021 | 5 | 16 | 2 | 30 | 23.5 | 0 | 0 | 7 | 0 | 0 | 0 | 135.1 | 0.16 | 0 | 19700000000000000 | 0
2021 | 5 | 16 | 3 | 30 | 23200000000000000 | 0 | 0 | 7 | 0 | 0 | 0 | 12207000000000000 | 0.16 | 0 | 19400000000000000 | 0
2021 | 5 | 16 | 4 | 30 | 22900000000000000 | 0 | 0 | 7 | 0 | 0 | 0 | 108.4 | 0.16 | 0 | 19.1 | 0
2021 | 5 | 16 | 5 | 30 | 23.1 | 0 | 0 | 8 | 0 | 0 | 0 | 94.41 | 0.16 | 0 | 18.8 | 0
2021 | 5 | 16 | 6 | 30 | 24200000000000000 | 50 | 112 | 8 | 51 | 344 | 110 | 80.2 | 0.16 | 363 | 19200000000000000 | 58
2021 | 5 | 16 | 7 | 30 | 25900000000000000 | 83 | 340 | 3 | 134 | 341 | 272 | 66.09 | 0.16 | 635 | 19200000000000000 | 8
2021 | 5 | 16 | 8 | 30 | 27.8 | 101 | 568 | 0 | 178 | 542 | 511 | 52.04 | 0.16 | 760 | 18.8 | 0
2021 | 5 | 16 | 9 | 30 | 29.6 | 115 | 758 | 0 | 115 | 819 | 758 | 38.28 | 0.16 | 819 | 18.8 | 0
2021 | 5 | 16 | 10 | 30 | 30.8 | 134 | 889 | 0 | 134 | 836 | 889 | 25400000000000000 | 0.16 | 836 | 18.7 | 0
2021 | 5 | 16 | 11 | 30 | 31200000000000000 | 144 | 954 | 0 | 144 | 842 | 954 | 15.88 | 0.16 | 842 | 18.7 | 0
2021 | 5 | 16 | 12 | 30 | 31200000000000000 | 150 | 946 | 3 | 416 | 373 | 773 | 16.92 | 0.16 | 832 | 18.8 | 0
2021 | 5 | 16 | 13 | 30 | 30.8 | 150 | 865 | 3 | 385 | 404 | 744 | 27.35 | 0.16 | 805 | 18.8 | 25
2021 | 5 | 16 | 14 | 30 | 30.3 | 145 | 718 | 3 | 248 | 524 | 647 | 40.44 | 0.16 | 753 | 18.8 | 0
2021 | 5 | 16 | 15 | 30 | 29.5 | 132 | 519 | 0 | 132 | 662 | 519 | 54.27 | 0.16 | 662 | 18.8 | 0
2021 | 5 | 16 | 16 | 30 | 28400000000000000 | 107 | 290 | 3 | 129 | 278 | 232 | 68.34 | 0.16 | 497 | 19 | 8
2021 | 5 | 16 | 17 | 30 | 26900000000000000 | 51 | 74 | 8 | 37 | 9 | 38 | 82.43 | 0.16 | 176 | 19900000000000000 | 92
2021 | 5 | 16 | 18 | 30 | 26.1 | 0 | 0 | 8 | 0 | 0 | 0 | 96.63 | 0.16 | 0 | 20.1 | 0
2021 | 5 | 16 | 19 | 30 | 25400000000000000 | 0 | 0 | 5 | 0 | 0 | 0 | 11057000000000000 | 0.16 | 0 | 20.1 | 0
2021 | 5 | 16 | 20 | 30 | 25 | 0 | 0 | 8 | 0 | 0 | 0 | 124.14 | 0.16 | 0 | 20 | 0
2021 | 5 | 16 | 21 | 30 | 24.6 | 0 | 0 | 5 | 0 | 0 | 0 | 136.98 | 0.16 | 0 | 19700000000000000 | 0
2021 | 5 | 16 | 22 | 30 | 24200000000000000 | 0 | 0 | 8 | 0 | 0 | 0 | 14814000000000000 | 0.16 | 0 | 19.5 | 100
2021 | 5 | 16 | 23 | 30 | 23900000000000000 | 0 | 0 | 8 | 0 | 0 | 0 | 155.22 | 0.16 | 0 | 19200000000000000 | 100
2021 | 5 | 17 | 0 | 30 | 23.6 | 0 | 0 | 5 | 0 | 0 | 0 | 154.52 | 0.16 | 0 | 19 | 100
2021 | 5 | 17 | 1 | 30 | 23200000000000000 | 0 | 0 | 5 | 0 | 0 | 0 | 146.54 | 0.16 | 0 | 18.7 | 67
2021 | 5 | 17 | 2 | 30 | 22.8 | 0 | 0 | 3 | 0 | 0 | 0 | 135 | 0.16 | 0 | 18.5 | 0
2021 | 5 | 17 | 3 | 30 | 22400000000000000 | 0 | 0 | 7 | 0 | 0 | 0 | 122 | 0.16 | 0 | 18.3 | 0
2021 | 5 | 17 | 4 | 30 | 22 | 0 | 0 | 7 | 0 | 0 | 0 | 108.36 | 0.16 | 0 | 18.1 | 0
2021 | 5 | 17 | 5 | 30 | 22400000000000000 | 0 | 0 | 6 | 0 | 0 | 0 | 94.39 | 0.16 | 0 | 17.7 | 0
2021 | 5 | 17 | 6 | 30 | 24.1 | 50 | 112 | 7 | 3 | 0 | 3 | 8021000000000000 | 0.16 | 364 | 17900000000000000 | 0
2021 | 5 | 17 | 7 | 30 | 26 | 82 | 341 | 8 | 63 | 5 | 65 | 66.12 | 0.16 | 641 | 17.8 | 83
2021 | 5 | 17 | 8 | 30 | 27.6 | 98 | 568 | 7 | 237 | 35 | 259 | 52.08 | 0.16 | 764 | 18.2 | 0
2021 | 5 | 17 | 9 | 30 | 28.8 | 108 | 759 | 7 | 362 | 79 | 424 | 38.35 | 0.16 | 830 | 18.5 | 0
2021 | 5 | 17 | 10 | 30 | 29700000000000000 | 113 | 894 | 7 | 443 | 102 | 535 | 25.53 | 0.16 | 865 | 18.7 | 0
2021 | 5 | 17 | 11 | 30 | 30200000000000000 | 115 | 961 | 8 | 481 | 215 | 688 | 16080000000000000 | 0.16 | 880 | 18900000000000000 | 75
2021 | 5 | 17 | 12 | 30 | 30.1 | 117 | 955 | 5 | 369 | 47 | 414 | 17.11 | 0.16 | 877 | 18900000000000000 | 17
2021 | 5 | 17 | 13 | 30 | 29.6 | 114 | 875 | 8 | 318 | 54 | 366 | 27.46 | 0.16 | 858 | 19.1 | 33
2021 | 5 | 17 | 14 | 30 | 28.6 | 104 | 731 | 8 | 335 | 110 | 419 | 40.5 | 0.16 | 824 | 19200000000000000 | 0
2021 | 5 | 17 | 15 | 30 | 27400000000000000 | 91 | 535 | 8 | 107 | 21 | 119 | 54300000000000000 | 0.16 | 761 | 19400000000000000 | 0
2021 | 5 | 17 | 16 | 30 | 26.1 | 72 | 305 | 6 | 13 | 0 | 13 | 6835000000000000 | 0.16 | 632 | 19700000000000000 | 0
2021 | 5 | 17 | 17 | 30 | 24900000000000000 | 39 | 83 | 6 | 18 | 0 | 18 | 82.41 | 0.16 | 333 | 20.1 | 67
2021 | 5 | 17 | 18 | 30 | 24400000000000000 | 0 | 0 | 6 | 0 | 0 | 0 | 9660000000000000 | 0.16 | 0 | 20.3 | 0
2021 | 5 | 17 | 19 | 30 | 23.5 | 0 | 0 | 7 | 0 | 0 | 0 | 110.51 | 0.16 | 0 | 19900000000000000 | 0
2021 | 5 | 17 | 20 | 30 | 22900000000000000 | 0 | 0 | 8 | 0 | 0 | 0 | 124.06 | 0.16 | 0 | 19.3 | 0
2021 | 5 | 17 | 21 | 30 | 22.3 | 0 | 0 | 5 | 0 | 0 | 0 | 136.86 | 0.16 | 0 | 18.7 | 0
2021 | 5 | 17 | 22 | 30 | 21900000000000000 | 0 | 0 | 3 | 0 | 0 | 0 | 147.98 | 0.16 | 0 | 18.3 | 100
2021 | 5 | 17 | 23 | 30 | 21.5 | 0 | 0 | 3 | 0 | 0 | 0 | 155 | 0.16 | 0 | 18 | 100
2021 | 5 | 18 | 0 | 30 | 21200000000000000 | 0 | 0 | 8 | 0 | 0 | 0 | 154.32 | 0.16 | 0 | 17.8 | 100
2021 | 5 | 18 | 1 | 30 | 20900000000000000 | 0 | 0 | 7 | 0 | 0 | 0 | 14639000000000000 | 0.16 | 0 | 17.5 | 33
2021 | 5 | 18 | 2 | 30 | 20.6 | 0 | 0 | 8 | 0 | 0 | 0 | 134.9 | 0.16 | 0 | 17.2 | 0
2021 | 5 | 18 | 3 | 30 | 20.3 | 0 | 0 | 8 | 0 | 0 | 0 | 121.94 | 0.16 | 0 | 16900000000000000 | 0
2021 | 5 | 18 | 4 | 30 | 20 | 0 | 0 | 8 | 0 | 0 | 0 | 10832000000000000 | 0.16 | 0 | 16.6 | 0
2021 | 5 | 18 | 5 | 30 | 20400000000000000 | 0 | 0 | 8 | 0 | 0 | 0 | 94.38 | 0.16 | 0 | 16.3 | 0
2021 | 5 | 18 | 6 | 30 | 21900000000000000 | 43 | 118 | 7 | 44 | 0 | 44 | 8021000000000000 | 0.16 | 443 | 16900000000000000 | 0
2021 | 5 | 18 | 7 | 30 | 24.1 | 67 | 350 | 5 | 145 | 183 | 219 | 66.14 | 0.16 | 700 | 17.3 | 25
2021 | 5 | 18 | 8 | 30 | 26.5 | 80 | 577 | 5 | 264 | 93 | 321 | 52.13 | 0.16 | 809 | 16.8 | 0
2021 | 5 | 18 | 9 | 30 | 28400000000000000 | 98 | 765 | 3 | 312 | 424 | 644 | 38.43 | 0.16 | 851 | 16.7 | 0
2021 | 5 | 18 | 10 | 30 | 29.5 | 122 | 893 | 0 | 122 | 855 | 893 | 25.66 | 0.16 | 855 | 17.1 | 0
2021 | 5 | 18 | 11 | 30 | 30 | 132 | 958 | 0 | 179 | 790 | 937 | 16.29 | 0.16 | 861 | 17.3 | 0
2021 | 5 | 18 | 12 | 30 | 30.1 | 141 | 948 | 3 | 343 | 554 | 872 | 17.29 | 0.16 | 845 | 17.6 | 0
2021 | 5 | 18 | 13 | 30 | 29900000000000000 | 153 | 862 | 3 | 406 | 329 | 698 | 27560000000000000 | 0.16 | 800 | 17.7 | 0
2021 | 5 | 18 | 14 | 30 | 29.3 | 149 | 715 | 3 | 293 | 434 | 623 | 40550000000000000 | 0.16 | 745 | 17900000000000000 | 0
2021 | 5 | 18 | 15 | 30 | 28.5 | 136 | 516 | 0 | 136 | 652 | 516 | 54.32 | 0.16 | 652 | 17900000000000000 | 0
2021 | 5 | 18 | 16 | 30 | 27.5 | 109 | 288 | 0 | 109 | 485 | 288 | 6835000000000000 | 0.16 | 485 | 18.1 | 0
2021 | 5 | 18 | 17 | 30 | 26.1 | 52 | 74 | 0 | 52 | 167 | 74 | 82.4 | 0.16 | 167 | 18.8 | 0
2021 | 5 | 18 | 18 | 30 | 25400000000000000 | 0 | 0 | 0 | 0 | 0 | 0 | 96.56 | 0.16 | 0 | 19.5 | 0
2021 | 5 | 18 | 19 | 30 | 24.6 | 0 | 0 | 0 | 0 | 0 | 0 | 110.45 | 0.16 | 0 | 19400000000000000 | 0
2021 | 5 | 18 | 20 | 30 | 24.1 | 0 | 0 | 0 | 0 | 0 | 0 | 123.97 | 0.16 | 0 | 19.3 | 0
2021 | 5 | 18 | 21 | 30 | 23.6 | 0 | 0 | 0 | 0 | 0 | 0 | 136.75 | 0.16 | 0 | 19 | 0
2021 | 5 | 18 | 22 | 30 | 23.1 | 0 | 0 | 0 | 0 | 0 | 0 | 147.81 | 0.16 | 0 | 18.7 | 100
2021 | 5 | 18 | 23 | 30 | 22700000000000000 | 0 | 0 | 0 | 0 | 0 | 0 | 154.79 | 0.16 | 0 | 18.3 | 100
2021 | 5 | 19 | 0 | 30 | 22.3 | 0 | 0 | 0 | 0 | 0 | 0 | 154.12 | 0.16 | 0 | 18 | 67
2021 | 5 | 19 | 1 | 30 | 21900000000000000 | 0 | 0 | 0 | 0 | 0 | 0 | 146.25 | 0.16 | 0 | 17.6 | 0
2021 | 5 | 19 | 2 | 30 | 21.6 | 0 | 0 | 0 | 0 | 0 | 0 | 134.81 | 0.16 | 0 | 17.3 | 0
2021 | 5 | 19 | 3 | 30 | 21.1 | 0 | 0 | 0 | 0 | 0 | 0 | 121.88 | 0.16 | 0 | 17.1 | 0
2021 | 5 | 19 | 4 | 30 | 20.6 | 0 | 0 | 0 | 0 | 0 | 0 | 108.29 | 0.16 | 0 | 16.7 | 0
2021 | 5 | 19 | 5 | 30 | 21.1 | 0 | 0 | 7 | 0 | 0 | 0 | 94.36 | 0.16 | 0 | 16.3 | 0
2021 | 5 | 19 | 6 | 30 | 23.1 | 51 | 113 | 0 | 51 | 363 | 113 | 8021000000000000 | 0.16 | 363 | 16.7 | 33
2021 | 5 | 19 | 7 | 30 | 25.3 | 82 | 343 | 8 | 158 | 145 | 217 | 66.16 | 0.16 | 646 | 16.3 | 58
2021 | 5 | 19 | 8 | 30 | 27.3 | 99 | 572 | 7 | 170 | 516 | 486 | 52.18 | 0.16 | 772 | 16.3 | 42
2021 | 5 | 19 | 9 | 30 | 28900000000000000 | 107 | 764 | 3 | 356 | 270 | 567 | 38.51 | 0.16 | 839 | 16.6 | 0
2021 | 5 | 19 | 10 | 30 | 30.1 | 109 | 900 | 3 | 327 | 485 | 764 | 25.79 | 0.16 | 878 | 16900000000000000 | 0
2021 | 5 | 19 | 11 | 30 | 31 | 113 | 967 | 0 | 113 | 891 | 967 | 16490000000000000 | 0.16 | 891 | 17.2 | 0
2021 | 5 | 19 | 12 | 30 | 31.6 | 113 | 961 | 0 | 113 | 889 | 961 | 17.47 | 0.16 | 889 | 17400000000000000 | 0
2021 | 5 | 19 | 13 | 30 | 31700000000000000 | 110 | 882 | 0 | 110 | 872 | 882 | 27650000000000000 | 0.16 | 872 | 17.6 | 0
2021 | 5 | 19 | 14 | 30 | 31.5 | 103 | 735 | 0 | 103 | 833 | 735 | 40.6 | 0.16 | 833 | 17.6 | 0
2021 | 5 | 19 | 15 | 30 | 30.8 | 93 | 537 | 0 | 93 | 761 | 537 | 54.34 | 0.16 | 761 | 17.5 | 0
2021 | 5 | 19 | 16 | 30 | 29400000000000000 | 76 | 305 | 0 | 76 | 621 | 305 | 6835000000000000 | 0.16 | 621 | 17.7 | 0
2021 | 5 | 19 | 17 | 30 | 27400000000000000 | 42 | 82 | 0 | 43 | 271 | 79 | 82.38 | 0.16 | 301 | 19.1 | 17
2021 | 5 | 19 | 18 | 30 | 26200000000000000 | 0 | 0 | 8 | 0 | 0 | 0 | 96.52 | 0.16 | 0 | 19200000000000000 | 0
2021 | 5 | 19 | 19 | 30 | 25400000000000000 | 0 | 0 | 0 | 0 | 0 | 0 | 110.39 | 0.16 | 0 | 19 | 0
2021 | 5 | 19 | 20 | 30 | 24900000000000000 | 0 | 0 | 3 | 0 | 0 | 0 | 123.89 | 0.16 | 0 | 18900000000000000 | 0
2021 | 5 | 19 | 21 | 30 | 24400000000000000 | 0 | 0 | 3 | 0 | 0 | 0 | 136.63 | 0.16 | 0 | 18.7 | 67
2021 | 5 | 19 | 22 | 30 | 24.1 | 0 | 0 | 3 | 0 | 0 | 0 | 147.65 | 0.16 | 0 | 18400000000000000 | 100
2021 | 5 | 19 | 23 | 30 | 23700000000000000 | 0 | 0 | 3 | 0 | 0 | 0 | 154.58 | 0.16 | 0 | 18.2 | 100
2021 | 5 | 20 | 0 | 30 | 23.3 | 0 | 0 | 0 | 0 | 0 | 0 | 153.93 | 0.16 | 0 | 18.1 | 100
2021 | 5 | 20 | 1 | 30 | 22900000000000000 | 0 | 0 | 0 | 0 | 0 | 0 | 146.12 | 0.16 | 0 | 17900000000000000 | 100
2021 | 5 | 20 | 2 | 30 | 22.6 | 0 | 0 | 0 | 0 | 0 | 0 | 134.72 | 0.16 | 0 | 17.8 | 0
2021 | 5 | 20 | 3 | 30 | 22.3 | 0 | 0 | 0 | 0 | 0 | 0 | 121.83 | 0.16 | 0 | 17.8 | 0
2021 | 5 | 20 | 4 | 30 | 21900000000000000 | 0 | 0 | 0 | 0 | 0 | 0 | 108.25 | 0.16 | 0 | 17.7 | 0
2021 | 5 | 20 | 5 | 30 | 22.3 | 0 | 0 | 0 | 0 | 0 | 0 | 9435000000000000 | 0.16 | 0 | 17.5 | 0
2021 | 5 | 20 | 6 | 30 | 24200000000000000 | 51 | 112 | 0 | 51 | 358 | 112 | 80.22 | 0.16 | 358 | 17900000000000000 | 0
2021 | 5 | 20 | 7 | 30 | 26.6 | 83 | 340 | 0 | 83 | 636 | 340 | 66.19 | 0.16 | 636 | 17.6 | 0
2021 | 5 | 20 | 8 | 30 | 28.5 | 101 | 566 | 0 | 101 | 760 | 566 | 52230000000000000 | 0.16 | 760 | 17400000000000000 | 0
2021 | 5 | 20 | 9 | 30 | 30.1 | 118 | 754 | 0 | 118 | 814 | 754 | 38.59 | 0.16 | 814 | 17.5 | 0
2021 | 5 | 20 | 10 | 30 | 31.3 | 138 | 884 | 0 | 189 | 714 | 831 | 25.91 | 0.16 | 829 | 17.6 | 0
2021 | 5 | 20 | 11 | 30 | 32 | 146 | 950 | 0 | 146 | 839 | 950 | 16.69 | 0.16 | 839 | 17.7 | 0
2021 | 5 | 20 | 12 | 30 | 32.2 | 144 | 943 | 0 | 144 | 838 | 943 | 17.64 | 0.16 | 838 | 17.7 | 0
2021 | 5 | 20 | 13 | 30 | 32.1 | 138 | 865 | 0 | 178 | 750 | 842 | 27.75 | 0.16 | 821 | 17.7 | 0
2021 | 5 | 20 | 14 | 30 | 31.6 | 134 | 720 | 0 | 134 | 773 | 720 | 40.65 | 0.16 | 773 | 17.7 | 0
2021 | 5 | 20 | 15 | 30 | 30.8 | 121 | 522 | 0 | 121 | 688 | 522 | 54.36 | 0.16 | 688 | 17.8 | 0
2021 | 5 | 20 | 16 | 30 | 29.6 | 98 | 294 | 0 | 99 | 520 | 291 | 68.34 | 0.16 | 531 | 18.3 | 17
2021 | 5 | 20 | 17 | 30 | 28 | 49 | 77 | 8 | 48 | 143 | 67 | 8235000000000000 | 0.16 | 212 | 19.5 | 100
2021 | 5 | 20 | 18 | 30 | 27.1 | 0 | 0 | 7 | 0 | 0 | 0 | 96.48 | 0.16 | 0 | 19.8 | 0
2021 | 5 | 20 | 19 | 30 | 26400000000000000 | 0 | 0 | 0 | 0 | 0 | 0 | 110.33 | 0.16 | 0 | 19.6 | 0
2021 | 5 | 20 | 20 | 30 | 26.1 | 0 | 0 | 0 | 0 | 0 | 0 | 123.8 | 0.16 | 0 | 19.5 | 0
2021 | 5 | 20 | 21 | 30 | 25700000000000000 | 0 | 0 | 0 | 0 | 0 | 0 | 136.51 | 0.16 | 0 | 19200000000000000 | 67
2021 | 5 | 20 | 22 | 30 | 25.3 | 0 | 0 | 0 | 0 | 0 | 0 | 147.49 | 0.16 | 0 | 19.1 | 100
2021 | 5 | 20 | 23 | 30 | 24.8 | 0 | 0 | 0 | 0 | 0 | 0 | 154.38 | 0.16 | 0 | 19 | 100
2021 | 5 | 21 | 0 | 30 | 24400000000000000 | 0 | 0 | 8 | 0 | 0 | 0 | 153.74 | 0.16 | 0 | 18900000000000000 | 100
2021 | 5 | 21 | 1 | 30 | 24 | 0 | 0 | 8 | 0 | 0 | 0 | 145.98 | 0.16 | 0 | 18.8 | 100
2021 | 5 | 21 | 2 | 30 | 23.6 | 0 | 0 | 8 | 0 | 0 | 0 | 13464000000000000 | 0.16 | 0 | 18.7 | 0
2021 | 5 | 21 | 3 | 30 | 23200000000000000 | 0 | 0 | 8 | 0 | 0 | 0 | 121.77 | 0.16 | 0 | 18.5 | 0
2021 | 5 | 21 | 4 | 30 | 22700000000000000 | 0 | 0 | 3 | 0 | 0 | 0 | 108.23 | 0.16 | 0 | 18.2 | 0
2021 | 5 | 21 | 5 | 30 | 23 | 0 | 0 | 7 | 0 | 0 | 0 | 9435000000000000 | 0.16 | 0 | 18 | 0
2021 | 5 | 21 | 6 | 30 | 24.5 | 58 | 107 | 0 | 58 | 288 | 107 | 80.23 | 0.16 | 288 | 18.5 | 17
2021 | 5 | 21 | 7 | 30 | 26.5 | 100 | 331 | 0 | 100 | 573 | 331 | 66.22 | 0.16 | 573 | 18.1 | 0
2021 | 5 | 21 | 8 | 30 | 28.3 | 121 | 555 | 0 | 121 | 710 | 555 | 52.28 | 0.16 | 710 | 18.1 | 0
2021 | 5 | 21 | 9 | 30 | 29900000000000000 | 132 | 746 | 0 | 132 | 787 | 746 | 38.67 | 0.16 | 787 | 18.1 | 0
2021 | 5 | 21 | 10 | 30 | 31.1 | 134 | 882 | 3 | 429 | 235 | 640 | 26.04 | 0.16 | 833 | 18.2 | 0
2021 | 5 | 21 | 11 | 30 | 31.8 | 137 | 947 | 3 | 455 | 305 | 747 | 16.88 | 0.16 | 846 | 18.2 | 0
2021 | 5 | 21 | 12 | 30 | 32.1 | 139 | 941 | 3 | 329 | 576 | 877 | 17.81 | 0.16 | 842 | 18.2 | 0
2021 | 5 | 21 | 13 | 30 | 32 | 139 | 862 | 7 | 401 | 353 | 713 | 27.84 | 0.16 | 818 | 18.2 | 0
2021 | 5 | 21 | 14 | 30 | 31.6 | 136 | 715 | 8 | 242 | 585 | 686 | 40.69 | 0.16 | 763 | 18.1 | 0
2021 | 5 | 21 | 15 | 30 | 30.6 | 129 | 516 | 7 | 138 | 646 | 514 | 54.38 | 0.16 | 664 | 18.2 | 33
2021 | 5 | 21 | 16 | 30 | 29.1 | 107 | 289 | 6 | 129 | 199 | 202 | 68.34 | 0.16 | 492 | 18.7 | 33
2021 | 5 | 21 | 17 | 30 | 27.6 | 52 | 75 | 6 | 38 | 0 | 38 | 82.33 | 0.16 | 174 | 19700000000000000 | 67
2021 | 5 | 21 | 18 | 30 | 26900000000000000 | 0 | 0 | 7 | 0 | 0 | 0 | 96.44 | 0.16 | 0 | 20 | 0
2021 | 5 | 21 | 19 | 30 | 25700000000000000 | 0 | 0 | 7 | 0 | 0 | 0 | 110.27 | 0.16 | 0 | 20 | 0
2021 | 5 | 21 | 20 | 30 | 25200000000000000 | 0 | 0 | 6 | 0 | 0 | 0 | 123.72 | 0.16 | 0 | 19900000000000000 | 0
2021 | 5 | 21 | 21 | 30 | 24700000000000000 | 0 | 0 | 7 | 0 | 0 | 0 | 13639000000000000 | 0.16 | 0 | 19700000000000000 | 0
2021 | 5 | 21 | 22 | 30 | 24.3 | 0 | 0 | 7 | 0 | 0 | 0 | 147.33 | 0.16 | 0 | 19.6 | 67
2021 | 5 | 21 | 23 | 30 | 24 | 0 | 0 | 0 | 0 | 0 | 0 | 154.19 | 0.16 | 0 | 19400000000000000 | 100
2021 | 5 | 22 | 0 | 30 | 23.6 | 0 | 0 | 0 | 0 | 0 | 0 | 153.56 | 0.16 | 0 | 19.3 | 0
2021 | 5 | 22 | 1 | 30 | 23.3 | 0 | 0 | 3 | 0 | 0 | 0 | 145.86 | 0.16 | 0 | 19.1 | 0
2021 | 5 | 22 | 2 | 30 | 23.1 | 0 | 0 | 8 | 0 | 0 | 0 | 134.55 | 0.16 | 0 | 18900000000000000 | 0
2021 | 5 | 22 | 3 | 30 | 22900000000000000 | 0 | 0 | 8 | 0 | 0 | 0 | 121.72 | 0.16 | 0 | 18.8 | 0
2021 | 5 | 22 | 4 | 30 | 22.8 | 0 | 0 | 3 | 0 | 0 | 0 | 108.2 | 0.16 | 0 | 18.7 | 0
2021 | 5 | 22 | 5 | 30 | 23.3 | 0 | 0 | 8 | 0 | 0 | 0 | 94.34 | 0.16 | 0 | 18.6 | 0
2021 | 5 | 22 | 6 | 30 | 24.8 | 57 | 107 | 8 | 58 | 172 | 87 | 80.25 | 0.16 | 297 | 18900000000000000 | 58
2021 | 5 | 22 | 7 | 30 | 26.6 | 96 | 332 | 7 | 147 | 38 | 162 | 66.25 | 0.16 | 587 | 18.7 | 33
2021 | 5 | 22 | 8 | 30 | 28.3 | 114 | 558 | 7 | 268 | 236 | 412 | 52.33 | 0.16 | 727 | 18400000000000000 | 33
2021 | 5 | 22 | 9 | 30 | 29700000000000000 | 132 | 745 | 7 | 369 | 161 | 495 | 38.75 | 0.16 | 786 | 18.3 | 0
2021 | 5 | 22 | 10 | 30 | 30700000000000000 | 156 | 874 | 8 | 436 | 219 | 633 | 26.16 | 0.16 | 800 | 18.2 | 25
2021 | 5 | 22 | 11 | 30 | 31.5 | 159 | 941 | 8 | 388 | 95 | 479 | 17.07 | 0.16 | 818 | 18.1 | 0
2021 | 5 | 22 | 12 | 30 | 31.6 | 171 | 931 | 8 | 443 | 154 | 589 | 17.97 | 0.16 | 799 | 18 | 8
2021 | 5 | 22 | 13 | 30 | 31.1 | 182 | 846 | 7 | 410 | 75 | 476 | 27.92 | 0.16 | 752 | 17900000000000000 | 0
2021 | 5 | 22 | 14 | 30 | 30.5 | 172 | 703 | 8 | 237 | 102 | 314 | 40.74 | 0.16 | 701 | 17900000000000000 | 0
2021 | 5 | 22 | 15 | 30 | 29.8 | 153 | 508 | 7 | 245 | 181 | 350 | 54.39 | 0.16 | 609 | 18.3 | 0
2021 | 5 | 22 | 16 | 30 | 28.8 | 121 | 284 | 7 | 147 | 165 | 208 | 68.33 | 0.16 | 442 | 18.6 | 0
2021 | 5 | 22 | 17 | 30 | 27.6 | 55 | 73 | 7 | 39 | 24 | 42 | 82.31 | 0.16 | 136 | 20 | 75
2021 | 5 | 22 | 18 | 30 | 27 | 0 | 0 | 7 | 0 | 0 | 0 | 96.4 | 0.16 | 0 | 19.8 | 0
2021 | 5 | 22 | 19 | 30 | 26 | 0 | 0 | 8 | 0 | 0 | 0 | 110.2 | 0.17 | 0 | 19700000000000000 | 0
2021 | 5 | 22 | 20 | 30 | 25.3 | 0 | 0 | 7 | 0 | 0 | 0 | 12363000000000000 | 0.17 | 0 | 19.5 | 0
2021 | 5 | 22 | 21 | 30 | 24.8 | 0 | 0 | 7 | 0 | 0 | 0 | 136.28 | 0.17 | 0 | 19200000000000000 | 0
2021 | 5 | 22 | 22 | 30 | 24400000000000000 | 0 | 0 | 3 | 0 | 0 | 0 | 147.18 | 0.17 | 0 | 19 | 0
2021 | 5 | 22 | 23 | 30 | 23900000000000000 | 0 | 0 | 7 | 0 | 0 | 0 | 154 | 0.17 | 0 | 18900000000000000 | 0
2021 | 5 | 23 | 0 | 30 | 23400000000000000 | 0 | 0 | 8 | 0 | 0 | 0 | 153.38 | 0.17 | 0 | 18.7 | 0
2021 | 5 | 23 | 1 | 30 | 23 | 0 | 0 | 5 | 0 | 0 | 0 | 145.73 | 0.17 | 0 | 18.5 | 0
2021 | 5 | 23 | 2 | 30 | 22700000000000000 | 0 | 0 | 7 | 0 | 0 | 0 | 134.48 | 0.17 | 0 | 18400000000000000 | 0
2021 | 5 | 23 | 3 | 30 | 22400000000000000 | 0 | 0 | 8 | 0 | 0 | 0 | 121.68 | 0.17 | 0 | 18.2 | 0
2021 | 5 | 23 | 4 | 30 | 22.1 | 0 | 0 | 6 | 0 | 0 | 0 | 108.18 | 0.17 | 0 | 18 | 0
2021 | 5 | 23 | 5 | 30 | 22.6 | 0 | 0 | 6 | 0 | 0 | 0 | 94.34 | 0.17 | 0 | 17.8 | 0
2021 | 5 | 23 | 6 | 30 | 24400000000000000 | 58 | 108 | 6 | 3 | 0 | 3 | 80.26 | 0.17 | 298 | 18.5 | 0
2021 | 5 | 23 | 7 | 30 | 26.6 | 95 | 332 | 6 | 7 | 0 | 7 | 66.28 | 0.17 | 590 | 18.6 | 0
2021 | 5 | 23 | 8 | 30 | 28.5 | 111 | 558 | 6 | 50 | 0 | 50 | 52.38 | 0.17 | 732 | 18.2 | 0
2021 | 5 | 23 | 9 | 30 | 30200000000000000 | 122 | 748 | 7 | 152 | 4 | 155 | 38.83 | 0.17 | 803 | 17900000000000000 | 0
2021 | 5 | 23 | 10 | 30 | 31.5 | 135 | 881 | 7 | 357 | 34 | 387 | 26.29 | 0.17 | 832 | 17.8 | 0
2021 | 5 | 23 | 11 | 30 | 32.1 | 136 | 948 | 0 | 275 | 664 | 909 | 17.25 | 0.17 | 850 | 17.8 | 0
2021 | 5 | 23 | 12 | 30 | 32.1 | 135 | 942 | 0 | 228 | 713 | 906 | 18.13 | 0.17 | 849 | 17.8 | 0
2021 | 5 | 23 | 13 | 30 | 31.8 | 133 | 865 | 8 | 355 | 488 | 786 | 28.01 | 0.17 | 829 | 17.8 | 0
2021 | 5 | 23 | 14 | 30 | 31.1 | 123 | 722 | 8 | 329 | 272 | 535 | 40.77 | 0.17 | 791 | 17900000000000000 | 17
2021 | 5 | 23 | 15 | 30 | 30.3 | 107 | 526 | 0 | 113 | 708 | 525 | 54.4 | 0.17 | 719 | 18.3 | 8
2021 | 5 | 23 | 16 | 30 | 29 | 85 | 299 | 7 | 116 | 235 | 203 | 6832000000000000 | 0.17 | 580 | 18900000000000000 | 8
2021 | 5 | 23 | 17 | 30 | 27400000000000000 | 44 | 81 | 5 | 32 | 0 | 32 | 82.28 | 0.17 | 272 | 20200000000000000 | 67
2021 | 5 | 23 | 18 | 30 | 26700000000000000 | 0 | 0 | 4 | 0 | 0 | 0 | 9635000000000000 | 0.17 | 0 | 20700000000000000 | 0
2021 | 5 | 23 | 19 | 30 | 25.5 | 0 | 0 | 8 | 0 | 0 | 0 | 110.14 | 0.17 | 0 | 20.6 | 0
2021 | 5 | 23 | 20 | 30 | 24900000000000000 | 0 | 0 | 3 | 0 | 0 | 0 | 123.55 | 0.17 | 0 | 20400000000000000 | 0
2021 | 5 | 23 | 21 | 30 | 24400000000000000 | 0 | 0 | 8 | 0 | 0 | 0 | 136.16 | 0.17 | 0 | 20200000000000000 | 0
2021 | 5 | 23 | 22 | 30 | 23900000000000000 | 0 | 0 | 8 | 0 | 0 | 0 | 147.02 | 0.17 | 0 | 20 | 100
2021 | 5 | 23 | 23 | 30 | 23400000000000000 | 0 | 0 | 8 | 0 | 0 | 0 | 153.81 | 0.17 | 0 | 19.8 | 100
2021 | 5 | 24 | 0 | 30 | 23 | 0 | 0 | 8 | 0 | 0 | 0 | 153.21 | 0.17 | 0 | 19400000000000000 | 100
2021 | 5 | 24 | 1 | 30 | 22.6 | 0 | 0 | 8 | 0 | 0 | 0 | 145.62 | 0.17 | 0 | 19 | 67
2021 | 5 | 24 | 2 | 30 | 22.3 | 0 | 0 | 8 | 0 | 0 | 0 | 134.4 | 0.17 | 0 | 18.6 | 0
2021 | 5 | 24 | 3 | 30 | 22 | 0 | 0 | 8 | 0 | 0 | 0 | 121.64 | 0.17 | 0 | 18.2 | 0
2021 | 5 | 24 | 4 | 30 | 21700000000000000 | 0 | 0 | 8 | 0 | 0 | 0 | 108.16 | 0.17 | 0 | 17900000000000000 | 0
2021 | 5 | 24 | 5 | 30 | 22 | 0 | 0 | 8 | 0 | 0 | 0 | 94.34 | 0.17 | 0 | 17.7 | 0
2021 | 5 | 24 | 6 | 30 | 23.5 | 44 | 116 | 3 | 55 | 216 | 91 | 80.28 | 0.17 | 425 | 18.6 | 8
2021 | 5 | 24 | 7 | 30 | 25.6 | 68 | 345 | 3 | 155 | 236 | 250 | 6632000000000000 | 0.17 | 690 | 19 | 0
2021 | 5 | 24 | 8 | 30 | 27.8 | 81 | 572 | 3 | 228 | 87 | 281 | 52.44 | 0.17 | 805 | 18.3 | 0
2021 | 5 | 24 | 9 | 30 | 29.6 | 95 | 761 | 3 | 355 | 179 | 494 | 38910000000000000 | 0.17 | 856 | 17.7 | 0
2021 | 5 | 24 | 10 | 30 | 30900000000000000 | 111 | 892 | 5 | 403 | 104 | 496 | 26.41 | 0.17 | 872 | 17.7 | 0
2021 | 5 | 24 | 11 | 30 | 31.8 | 116 | 960 | 3 | 436 | 226 | 652 | 17.43 | 0.17 | 885 | 17.8 | 0
2021 | 5 | 24 | 12 | 30 | 32.2 | 119 | 952 | 3 | 414 | 100 | 509 | 18.28 | 0.17 | 877 | 18 | 0
2021 | 5 | 24 | 13 | 30 | 32 | 124 | 870 | 8 | 348 | 98 | 434 | 28080000000000000 | 0.17 | 845 | 18.2 | 0
2021 | 5 | 24 | 14 | 30 | 31400000000000000 | 121 | 724 | 8 | 328 | 105 | 407 | 40.81 | 0.17 | 797 | 18400000000000000 | 0
2021 | 5 | 24 | 15 | 30 | 30.3 | 109 | 526 | 5 | 145 | 6 | 148 | 54410000000000000 | 0.17 | 716 | 18.8 | 0
2021 | 5 | 24 | 16 | 30 | 28.8 | 89 | 298 | 3 | 119 | 71 | 145 | 68.31 | 0.17 | 565 | 19400000000000000 | 0
2021 | 5 | 24 | 17 | 30 | 27 | 47 | 80 | 3 | 47 | 139 | 66 | 82.25 | 0.17 | 243 | 20400000000000000 | 33
2021 | 5 | 24 | 18 | 30 | 26.1 | 0 | 0 | 0 | 0 | 0 | 0 | 96.31 | 0.17 | 0 | 20900000000000000 | 0
2021 | 5 | 24 | 19 | 30 | 25400000000000000 | 0 | 0 | 0 | 0 | 0 | 0 | 110.08 | 0.16 | 0 | 20.6 | 0
2021 | 5 | 24 | 20 | 30 | 24900000000000000 | 0 | 0 | 3 | 0 | 0 | 0 | 12346000000000000 | 0.16 | 0 | 20200000000000000 | 0
2021 | 5 | 24 | 21 | 30 | 24400000000000000 | 0 | 0 | 0 | 0 | 0 | 0 | 136.05 | 0.16 | 0 | 19900000000000000 | 0
2021 | 5 | 24 | 22 | 30 | 23.8 | 0 | 0 | 0 | 0 | 0 | 0 | 146.87 | 0.16 | 0 | 19.6 | 67
2021 | 5 | 24 | 23 | 30 | 23400000000000000 | 0 | 0 | 0 | 0 | 0 | 0 | 153.63 | 0.16 | 0 | 19.3 | 100
2021 | 5 | 25 | 0 | 30 | 23.1 | 0 | 0 | 0 | 0 | 0 | 0 | 153.05 | 0.16 | 0 | 19.1 | 33
2021 | 5 | 25 | 1 | 30 | 22900000000000000 | 0 | 0 | 0 | 0 | 0 | 0 | 145.5 | 0.16 | 0 | 18900000000000000 | 0
2021 | 5 | 25 | 2 | 30 | 22700000000000000 | 0 | 0 | 0 | 0 | 0 | 0 | 134.33 | 0.16 | 0 | 18.8 | 0
2021 | 5 | 25 | 3 | 30 | 22.5 | 0 | 0 | 0 | 0 | 0 | 0 | 12160000000000000 | 0.16 | 0 | 18.7 | 0
2021 | 5 | 25 | 4 | 30 | 22.3 | 0 | 0 | 0 | 0 | 0 | 0 | 108.14 | 0.16 | 0 | 18400000000000000 | 0
2021 | 5 | 25 | 5 | 30 | 22.5 | 0 | 0 | 3 | 0 | 0 | 0 | 94.34 | 0.16 | 0 | 18.1 | 0
2021 | 5 | 25 | 6 | 30 | 23.8 | 44 | 114 | 3 | 59 | 69 | 71 | 80.29 | 0.16 | 416 | 18.8 | 0
2021 | 5 | 25 | 7 | 30 | 25.6 | 69 | 342 | 0 | 96 | 465 | 283 | 66.35 | 0.16 | 680 | 19.3 | 0
2021 | 5 | 25 | 8 | 30 | 27.6 | 84 | 567 | 0 | 114 | 690 | 534 | 52.49 | 0.16 | 794 | 18900000000000000 | 0
2021 | 5 | 25 | 9 | 30 | 29400000000000000 | 99 | 753 | 0 | 99 | 842 | 753 | 38.99 | 0.16 | 842 | 18.5 | 0
2021 | 5 | 25 | 10 | 30 | 30.6 | 121 | 881 | 0 | 121 | 850 | 881 | 26.53 | 0.16 | 850 | 18.6 | 0
2021 | 5 | 25 | 11 | 30 | 31.1 | 125 | 946 | 3 | 439 | 308 | 733 | 17.6 | 0.16 | 861 | 19 | 0
2021 | 5 | 25 | 12 | 30 | 30700000000000000 | 134 | 938 | 8 | 382 | 507 | 863 | 18.43 | 0.16 | 847 | 19.1 | 0
2021 | 5 | 25 | 13 | 30 | 29900000000000000 | 142 | 855 | 8 | 366 | 193 | 536 | 28.16 | 0.16 | 809 | 19.3 | 0
2021 | 5 | 25 | 14 | 30 | 28900000000000000 | 136 | 712 | 7 | 308 | 79 | 368 | 40.84 | 0.16 | 762 | 19.5 | 0
2021 | 5 | 25 | 15 | 30 | 27.8 | 121 | 517 | 3 | 249 | 234 | 385 | 54.42 | 0.16 | 681 | 19900000000000000 | 0
2021 | 5 | 25 | 16 | 30 | 26.6 | 97 | 293 | 8 | 33 | 0 | 33 | 68.3 | 0.16 | 531 | 20.3 | 0
2021 | 5 | 25 | 17 | 30 | 25.6 | 49 | 79 | 8 | 16 | 0 | 16 | 82.22 | 0.16 | 222 | 20700000000000000 | 100
2021 | 5 | 25 | 18 | 30 | 25.1 | 0 | 0 | 7 | 0 | 0 | 0 | 96.26 | 0.16 | 0 | 20.8 | 0
2021 | 5 | 25 | 19 | 30 | 24400000000000000 | 0 | 0 | 7 | 0 | 0 | 0 | 110.01 | 0.16 | 0 | 20700000000000000 | 0
2021 | 5 | 25 | 20 | 30 | 23900000000000000 | 0 | 0 | 8 | 0 | 0 | 0 | 12338000000000000 | 0.16 | 0 | 20.3 | 0
2021 | 5 | 25 | 21 | 30 | 23400000000000000 | 0 | 0 | 7 | 0 | 0 | 0 | 135.94 | 0.16 | 0 | 19.8 | 0
2021 | 5 | 25 | 22 | 30 | 22900000000000000 | 0 | 0 | 7 | 0 | 0 | 0 | 146.73 | 0.16 | 0 | 19.3 | 100
2021 | 5 | 25 | 23 | 30 | 22.5 | 0 | 0 | 7 | 0 | 0 | 0 | 15345000000000000 | 0.16 | 0 | 18.8 | 100
2021 | 5 | 26 | 0 | 30 | 22200000000000000 | 0 | 0 | 7 | 0 | 0 | 0 | 15289000000000000 | 0.16 | 0 | 18400000000000000 | 100
2021 | 5 | 26 | 1 | 30 | 21900000000000000 | 0 | 0 | 7 | 0 | 0 | 0 | 145.4 | 0.16 | 0 | 18.1 | 33
2021 | 5 | 26 | 2 | 30 | 21700000000000000 | 0 | 0 | 7 | 0 | 0 | 0 | 134.27 | 0.16 | 0 | 17.8 | 0
2021 | 5 | 26 | 3 | 30 | 21.6 | 0 | 0 | 7 | 0 | 0 | 0 | 121.56 | 0.16 | 0 | 17.5 | 0
2021 | 5 | 26 | 4 | 30 | 21.3 | 0 | 0 | 8 | 0 | 0 | 0 | 108.13 | 0.16 | 0 | 17.2 | 0
2021 | 5 | 26 | 5 | 30 | 21400000000000000 | 0 | 0 | 4 | 0 | 0 | 0 | 94.34 | 0.16 | 0 | 17 | 0
2021 | 5 | 26 | 6 | 30 | 22.6 | 43 | 116 | 5 | 24 | 0 | 24 | 80.31 | 0.16 | 436 | 17.3 | 17
2021 | 5 | 26 | 7 | 30 | 24.6 | 65 | 345 | 5 | 118 | 19 | 126 | 66.39 | 0.16 | 699 | 17400000000000000 | 0
2021 | 5 | 26 | 8 | 30 | 26.6 | 76 | 570 | 8 | 223 | 407 | 470 | 52550000000000000 | 0.16 | 812 | 17 | 25
2021 | 5 | 26 | 9 | 30 | 28.3 | 84 | 759 | 0 | 121 | 808 | 748 | 39.07 | 0.16 | 870 | 16900000000000000 | 0
2021 | 5 | 26 | 10 | 30 | 29.6 | 89 | 893 | 0 | 186 | 766 | 871 | 26650000000000000 | 0.16 | 900 | 17.2 | 0
2021 | 5 | 26 | 11 | 30 | 30400000000000000 | 92 | 960 | 0 | 116 | 880 | 954 | 17.77 | 0.16 | 912 | 17.5 | 0
2021 | 5 | 26 | 12 | 30 | 30.8 | 98 | 952 | 0 | 98 | 901 | 952 | 18.57 | 0.16 | 901 | 17.7 | 0
2021 | 5 | 26 | 13 | 30 | 30.6 | 109 | 869 | 3 | 361 | 292 | 618 | 28.23 | 0.16 | 863 | 17.7 | 0
2021 | 5 | 26 | 14 | 30 | 29900000000000000 | 107 | 725 | 0 | 121 | 791 | 719 | 40.87 | 0.16 | 817 | 17.6 | 0
2021 | 5 | 26 | 15 | 30 | 28900000000000000 | 98 | 529 | 3 | 244 | 207 | 364 | 54.42 | 0.16 | 740 | 17.7 | 0
2021 | 5 | 26 | 16 | 30 | 27.6 | 81 | 303 | 4 | 122 | 15 | 128 | 68.28 | 0.16 | 599 | 18.3 | 0
2021 | 5 | 26 | 17 | 30 | 26.1 | 44 | 83 | 4 | 28 | 0 | 28 | 82.19 | 0.16 | 287 | 18900000000000000 | 67
2021 | 5 | 26 | 18 | 30 | 25200000000000000 | 0 | 0 | 5 | 0 | 0 | 0 | 9621000000000000 | 0.16 | 0 | 19 | 0
2021 | 5 | 26 | 19 | 30 | 24200000000000000 | 0 | 0 | 0 | 0 | 0 | 0 | 109.95 | 0.17 | 0 | 18.7 | 0
2021 | 5 | 26 | 20 | 30 | 23700000000000000 | 0 | 0 | 8 | 0 | 0 | 0 | 123.29 | 0.17 | 0 | 18.5 | 0
2021 | 5 | 26 | 21 | 30 | 23.3 | 0 | 0 | 5 | 0 | 0 | 0 | 135.83 | 0.17 | 0 | 18.3 | 33
2021 | 5 | 26 | 22 | 30 | 22900000000000000 | 0 | 0 | 4 | 0 | 0 | 0 | 146.58 | 0.17 | 0 | 18.1 | 100
2021 | 5 | 26 | 23 | 30 | 22.6 | 0 | 0 | 4 | 0 | 0 | 0 | 153.28 | 0.17 | 0 | 17900000000000000 | 100
2021 | 5 | 27 | 0 | 30 | 22.3 | 0 | 0 | 8 | 0 | 0 | 0 | 152.74 | 0.17 | 0 | 17.8 | 100
2021 | 5 | 27 | 1 | 30 | 21900000000000000 | 0 | 0 | 8 | 0 | 0 | 0 | 145.3 | 0.17 | 0 | 17.6 | 100
2021 | 5 | 27 | 2 | 30 | 21.5 | 0 | 0 | 8 | 0 | 0 | 0 | 134.21 | 0.17 | 0 | 17400000000000000 | 0
2021 | 5 | 27 | 3 | 30 | 21200000000000000 | 0 | 0 | 5 | 0 | 0 | 0 | 121.53 | 0.17 | 0 | 17.2 | 0
2021 | 5 | 27 | 4 | 30 | 21 | 0 | 0 | 8 | 0 | 0 | 0 | 108.12 | 0.17 | 0 | 17 | 0
2021 | 5 | 27 | 5 | 30 | 21400000000000000 | 0 | 0 | 3 | 0 | 0 | 0 | 9435000000000000 | 0.17 | 0 | 16900000000000000 | 0
2021 | 5 | 27 | 6 | 30 | 23 | 48 | 111 | 3 | 57 | 70 | 69 | 80.34 | 0.17 | 375 | 17400000000000000 | 8
2021 | 5 | 27 | 7 | 30 | 24900000000000000 | 78 | 337 | 3 | 153 | 186 | 227 | 66.43 | 0.17 | 647 | 17.5 | 8
2021 | 5 | 27 | 8 | 30 | 26700000000000000 | 95 | 561 | 8 | 264 | 241 | 410 | 52.61 | 0.17 | 768 | 17.3 | 0
2021 | 5 | 27 | 9 | 30 | 28400000000000000 | 107 | 749 | 8 | 335 | 63 | 384 | 39160000000000000 | 0.17 | 828 | 17.3 | 0
2021 | 5 | 27 | 10 | 30 | 29700000000000000 | 120 | 880 | 8 | 387 | 49 | 431 | 26.77 | 0.17 | 851 | 17.7 | 0
2021 | 5 | 27 | 11 | 30 | 30400000000000000 | 123 | 947 | 7 | 423 | 51 | 472 | 17.94 | 0.17 | 866 | 17900000000000000 | 0
2021 | 5 | 27 | 12 | 30 | 30.8 | 127 | 941 | 8 | 415 | 49 | 461 | 18.7 | 0.17 | 859 | 18 | 0
2021 | 5 | 27 | 13 | 30 | 30700000000000000 | 133 | 860 | 7 | 235 | 13 | 246 | 28.3 | 0.17 | 826 | 18.1 | 0
2021 | 5 | 27 | 14 | 30 | 30.3 | 127 | 717 | 7 | 279 | 33 | 304 | 40.9 | 0.17 | 781 | 18.1 | 0
2021 | 5 | 27 | 15 | 30 | 29.6 | 115 | 522 | 7 | 244 | 84 | 293 | 54.42 | 0.17 | 700 | 18.1 | 0
2021 | 5 | 27 | 16 | 30 | 28400000000000000 | 93 | 296 | 8 | 104 | 487 | 284 | 68.27 | 0.17 | 547 | 18400000000000000 | 58
2021 | 5 | 27 | 17 | 30 | 26.6 | 50 | 80 | 8 | 44 | 20 | 47 | 82.16 | 0.17 | 223 | 19.3 | 75
2021 | 5 | 27 | 18 | 30 | 25.6 | 0 | 0 | 8 | 0 | 0 | 0 | 96.16 | 0.17 | 0 | 19.5 | 0
2021 | 5 | 27 | 19 | 30 | 24900000000000000 | 0 | 0 | 0 | 0 | 0 | 0 | 109.88 | 0.16 | 0 | 19400000000000000 | 0
2021 | 5 | 27 | 20 | 30 | 24.5 | 0 | 0 | 3 | 0 | 0 | 0 | 12321000000000000 | 0.16 | 0 | 19.3 | 0
2021 | 5 | 27 | 21 | 30 | 24 | 0 | 0 | 3 | 0 | 0 | 0 | 135.72 | 0.16 | 0 | 19200000000000000 | 100
2021 | 5 | 27 | 22 | 30 | 23.6 | 0 | 0 | 3 | 0 | 0 | 0 | 146.44 | 0.16 | 0 | 19 | 100
2021 | 5 | 27 | 23 | 30 | 23.1 | 0 | 0 | 3 | 0 | 0 | 0 | 153.12 | 0.16 | 0 | 18.8 | 100
2021 | 5 | 28 | 0 | 30 | 22.6 | 0 | 0 | 7 | 0 | 0 | 0 | 152.6 | 0.16 | 0 | 18.5 | 100
2021 | 5 | 28 | 1 | 30 | 22.3 | 0 | 0 | 7 | 0 | 0 | 0 | 14520000000000000 | 0.16 | 0 | 18.2 | 100
2021 | 5 | 28 | 2 | 30 | 22.1 | 0 | 0 | 7 | 0 | 0 | 0 | 134.15 | 0.16 | 0 | 17900000000000000 | 0
2021 | 5 | 28 | 3 | 30 | 21700000000000000 | 0 | 0 | 7 | 0 | 0 | 0 | 121.5 | 0.16 | 0 | 17.6 | 0
2021 | 5 | 28 | 4 | 30 | 21400000000000000 | 0 | 0 | 8 | 0 | 0 | 0 | 108.11 | 0.16 | 0 | 17.3 | 0
2021 | 5 | 28 | 5 | 30 | 21900000000000000 | 0 | 0 | 7 | 0 | 0 | 0 | 94.36 | 0.16 | 0 | 17 | 0
2021 | 5 | 28 | 6 | 30 | 23.6 | 56 | 107 | 7 | 57 | 183 | 88 | 80.36 | 0.16 | 305 | 17400000000000000 | 17
2021 | 5 | 28 | 7 | 30 | 25700000000000000 | 97 | 327 | 3 | 139 | 32 | 152 | 66.47 | 0.16 | 576 | 17.2 | 33
2021 | 5 | 28 | 8 | 30 | 27400000000000000 | 122 | 547 | 5 | 262 | 91 | 317 | 52.67 | 0.16 | 701 | 17.5 | 0
2021 | 5 | 28 | 9 | 30 | 28.6 | 141 | 733 | 8 | 339 | 341 | 603 | 39.24 | 0.16 | 764 | 17.6 | 0
2021 | 5 | 28 | 10 | 30 | 29.5 | 156 | 864 | 3 | 308 | 469 | 726 | 26.89 | 0.16 | 794 | 17.8 | 0
2021 | 5 | 28 | 11 | 30 | 30.1 | 166 | 929 | 3 | 371 | 350 | 704 | 18.09 | 0.16 | 803 | 18.1 | 0
2021 | 5 | 28 | 12 | 30 | 30200000000000000 | 169 | 923 | 3 | 406 | 182 | 578 | 18830000000000000 | 0.16 | 797 | 18.2 | 0
2021 | 5 | 28 | 13 | 30 | 29900000000000000 | 167 | 845 | 8 | 405 | 287 | 658 | 28.36 | 0.16 | 771 | 18.3 | 0
2021 | 5 | 28 | 14 | 30 | 29400000000000000 | 163 | 701 | 7 | 353 | 218 | 518 | 40.92 | 0.16 | 712 | 18400000000000000 | 0
2021 | 5 | 28 | 15 | 30 | 28.5 | 151 | 506 | 8 | 166 | 566 | 495 | 54.42 | 0.16 | 610 | 18400000000000000 | 25
2021 | 5 | 28 | 16 | 30 | 27.5 | 120 | 285 | 0 | 120 | 445 | 285 | 68.25 | 0.16 | 445 | 18.7 | 33
2021 | 5 | 28 | 17 | 30 | 26400000000000000 | 54 | 75 | 7 | 51 | 127 | 68 | 82.12 | 0.16 | 156 | 19.3 | 100
2021 | 5 | 28 | 18 | 30 | 25700000000000000 | 0 | 0 | 3 | 0 | 0 | 0 | 96.11 | 0.16 | 0 | 19700000000000000 | 0
2021 | 5 | 28 | 19 | 30 | 25.1 | 0 | 0 | 7 | 0 | 0 | 0 | 10982000000000000 | 0.16 | 0 | 19.6 | 0
2021 | 5 | 28 | 20 | 30 | 24.8 | 0 | 0 | 6 | 0 | 0 | 0 | 123.12 | 0.16 | 0 | 19400000000000000 | 0
2021 | 5 | 28 | 21 | 30 | 24400000000000000 | 0 | 0 | 6 | 0 | 0 | 0 | 135.61 | 0.16 | 0 | 19.3 | 33
2021 | 5 | 28 | 22 | 30 | 24 | 0 | 0 | 6 | 0 | 0 | 0 | 146.3 | 0.16 | 0 | 19.5 | 100
2021 | 5 | 28 | 23 | 30 | 23.6 | 0 | 0 | 6 | 0 | 0 | 0 | 152.96 | 0.16 | 0 | 19400000000000000 | 100
2021 | 5 | 29 | 0 | 30 | 23.3 | 0 | 0 | 7 | 0 | 0 | 0 | 152.46 | 0.16 | 0 | 19200000000000000 | 100
2021 | 5 | 29 | 1 | 30 | 23 | 0 | 0 | 7 | 0 | 0 | 0 | 145.11 | 0.16 | 0 | 19.1 | 100
2021 | 5 | 29 | 2 | 30 | 22900000000000000 | 0 | 0 | 7 | 0 | 0 | 0 | 134.1 | 0.16 | 0 | 18900000000000000 | 0
2021 | 5 | 29 | 3 | 30 | 22.8 | 0 | 0 | 7 | 0 | 0 | 0 | 121.47 | 0.16 | 0 | 18.7 | 0
2021 | 5 | 29 | 4 | 30 | 22.6 | 0 | 0 | 7 | 0 | 0 | 0 | 10810000000000000 | 0.16 | 0 | 18.6 | 0
2021 | 5 | 29 | 5 | 30 | 22.8 | 0 | 0 | 7 | 0 | 0 | 0 | 94.37 | 0.16 | 0 | 18.6 | 0
2021 | 5 | 29 | 6 | 30 | 23.8 | 69 | 96 | 7 | 12 | 0 | 12 | 80.39 | 0.16 | 163 | 18900000000000000 | 100
2021 | 5 | 29 | 7 | 30 | 25200000000000000 | 129 | 311 | 8 | 109 | 23 | 118 | 66.51 | 0.16 | 456 | 18.7 | 0
2021 | 5 | 29 | 8 | 30 | 26.3 | 155 | 533 | 7 | 175 | 9 | 180 | 52730000000000000 | 0.16 | 624 | 18.6 | 0
2021 | 5 | 29 | 9 | 30 | 27200000000000000 | 168 | 720 | 5 | 174 | 6 | 179 | 39.32 | 0.16 | 713 | 18.5 | 0
2021 | 5 | 29 | 10 | 30 | 27900000000000000 | 174 | 855 | 8 | 393 | 68 | 454 | 27 | 0.16 | 764 | 18.5 | 0
2021 | 5 | 29 | 11 | 30 | 28.5 | 177 | 923 | 8 | 446 | 284 | 716 | 18.25 | 0.16 | 785 | 18.5 | 0
2021 | 5 | 29 | 12 | 30 | 28700000000000000 | 173 | 920 | 0 | 285 | 608 | 860 | 18.95 | 0.16 | 790 | 18.6 | 8
2021 | 5 | 29 | 13 | 30 | 28.6 | 163 | 845 | 0 | 257 | 611 | 794 | 28.42 | 0.16 | 776 | 18.6 | 0
2021 | 5 | 29 | 14 | 30 | 28.3 | 148 | 707 | 0 | 148 | 740 | 707 | 40.94 | 0.16 | 740 | 18.7 | 0
2021 | 5 | 29 | 15 | 30 | 27.8 | 127 | 515 | 0 | 129 | 664 | 515 | 54.42 | 0.16 | 666 | 18.8 | 0
2021 | 5 | 29 | 16 | 30 | 27 | 102 | 293 | 8 | 141 | 203 | 216 | 68.23 | 0.16 | 516 | 19200000000000000 | 75
2021 | 5 | 29 | 17 | 30 | 25700000000000000 | 50 | 80 | 7 | 49 | 111 | 64 | 82.09 | 0.16 | 216 | 19700000000000000 | 100
2021 | 5 | 29 | 18 | 30 | 25 | 0 | 0 | 8 | 0 | 0 | 0 | 96.06 | 0.16 | 0 | 19.8 | 0
2021 | 5 | 29 | 19 | 30 | 24 | 0 | 0 | 8 | 0 | 0 | 0 | 109.75 | 0.16 | 0 | 19.6 | 0
2021 | 5 | 29 | 20 | 30 | 23.6 | 0 | 0 | 8 | 0 | 0 | 0 | 123.04 | 0.16 | 0 | 19.5 | 0
2021 | 5 | 29 | 21 | 30 | 23.3 | 0 | 0 | 5 | 0 | 0 | 0 | 135.5 | 0.16 | 0 | 19700000000000000 | 0
2021 | 5 | 29 | 22 | 30 | 22900000000000000 | 0 | 0 | 5 | 0 | 0 | 0 | 14617000000000000 | 0.16 | 0 | 19700000000000000 | 100
2021 | 5 | 29 | 23 | 30 | 22.6 | 0 | 0 | 5 | 0 | 0 | 0 | 152.81 | 0.16 | 0 | 19400000000000000 | 100
2021 | 5 | 30 | 0 | 30 | 22.3 | 0 | 0 | 4 | 0 | 0 | 0 | 152.33 | 0.16 | 0 | 19200000000000000 | 100
2021 | 5 | 30 | 1 | 30 | 22.1 | 0 | 0 | 4 | 0 | 0 | 0 | 145.02 | 0.16 | 0 | 18900000000000000 | 0
2021 | 5 | 30 | 2 | 30 | 21900000000000000 | 0 | 0 | 7 | 0 | 0 | 0 | 134.05 | 0.16 | 0 | 18.8 | 0
2021 | 5 | 30 | 3 | 30 | 21.8 | 0 | 0 | 7 | 0 | 0 | 0 | 121.45 | 0.16 | 0 | 18.6 | 0
2021 | 5 | 30 | 4 | 30 | 21.8 | 0 | 0 | 8 | 0 | 0 | 0 | 10810000000000000 | 0.16 | 0 | 18400000000000000 | 0
2021 | 5 | 30 | 5 | 30 | 22.1 | 0 | 0 | 5 | 0 | 0 | 0 | 94.38 | 0.16 | 0 | 18.2 | 0
2021 | 5 | 30 | 6 | 30 | 23400000000000000 | 57 | 105 | 5 | 9 | 0 | 9 | 80.42 | 0.16 | 291 | 18.8 | 0
2021 | 5 | 30 | 7 | 30 | 25.6 | 98 | 326 | 5 | 135 | 32 | 148 | 66.56 | 0.16 | 574 | 19.1 | 0
2021 | 5 | 30 | 8 | 30 | 27.8 | 117 | 548 | 5 | 205 | 24 | 220 | 52.79 | 0.16 | 712 | 18.7 | 0
2021 | 5 | 30 | 9 | 30 | 29.3 | 130 | 736 | 3 | 324 | 54 | 366 | 39.4 | 0.16 | 784 | 18.2 | 0
2021 | 5 | 30 | 10 | 30 | 30400000000000000 | 137 | 869 | 0 | 239 | 449 | 639 | 27.12 | 0.16 | 822 | 18.2 | 0
2021 | 5 | 30 | 11 | 30 | 31 | 140 | 936 | 3 | 328 | 403 | 710 | 18400000000000000 | 0.16 | 839 | 18.3 | 0
2021 | 5 | 30 | 12 | 30 | 31 | 142 | 931 | 0 | 187 | 734 | 881 | 19.07 | 0.16 | 835 | 18.5 | 0
2021 | 5 | 30 | 13 | 30 | 30.5 | 140 | 853 | 0 | 241 | 664 | 825 | 28.47 | 0.16 | 811 | 18.6 | 0
2021 | 5 | 30 | 14 | 30 | 29.8 | 130 | 713 | 7 | 301 | 404 | 606 | 40.96 | 0.16 | 772 | 18.8 | 0
2021 | 5 | 30 | 15 | 30 | 28.8 | 114 | 521 | 8 | 247 | 227 | 379 | 54410000000000000 | 0.16 | 699 | 19.1 | 8
2021 | 5 | 30 | 16 | 30 | 27.6 | 91 | 298 | 7 | 111 | 176 | 176 | 68.2 | 0.16 | 558 | 19.6 | 0
2021 | 5 | 30 | 17 | 30 | 26.3 | 47 | 83 | 8 | 41 | 23 | 44 | 82.05 | 0.16 | 259 | 20400000000000000 | 92
2021 | 5 | 30 | 18 | 30 | 25.8 | 0 | 0 | 8 | 0 | 0 | 0 | 96.01 | 0.16 | 0 | 20.5 | 0
2021 | 5 | 30 | 19 | 30 | 25 | 0 | 0 | 8 | 0 | 0 | 0 | 109.69 | 0.17 | 0 | 20.6 | 0
2021 | 5 | 30 | 20 | 30 | 24.6 | 0 | 0 | 8 | 0 | 0 | 0 | 12296000000000000 | 0.17 | 0 | 20700000000000000 | 0
2021 | 5 | 30 | 21 | 30 | 24200000000000000 | 0 | 0 | 8 | 0 | 0 | 0 | 135.4 | 0.17 | 0 | 20700000000000000 | 0
2021 | 5 | 30 | 22 | 30 | 23.8 | 0 | 0 | 0 | 0 | 0 | 0 | 146.04 | 0.17 | 0 | 20.3 | 100
2021 | 5 | 30 | 23 | 30 | 23.5 | 0 | 0 | 0 | 0 | 0 | 0 | 152.66 | 0.17 | 0 | 20 | 100
2021 | 5 | 31 | 0 | 30 | 23.3 | 0 | 0 | 0 | 0 | 0 | 0 | 15220000000000000 | 0.17 | 0 | 19900000000000000 | 100
2021 | 5 | 31 | 1 | 30 | 23.1 | 0 | 0 | 0 | 0 | 0 | 0 | 144.94 | 0.17 | 0 | 19700000000000000 | 33
2021 | 5 | 31 | 2 | 30 | 22900000000000000 | 0 | 0 | 4 | 0 | 0 | 0 | 134 | 0.17 | 0 | 19.5 | 0
2021 | 5 | 31 | 3 | 30 | 22700000000000000 | 0 | 0 | 3 | 0 | 0 | 0 | 121.43 | 0.17 | 0 | 19.3 | 0
2021 | 5 | 31 | 4 | 30 | 22400000000000000 | 0 | 0 | 8 | 0 | 0 | 0 | 10810000000000000 | 0.17 | 0 | 19.1 | 0
2021 | 5 | 31 | 5 | 30 | 22400000000000000 | 0 | 0 | 6 | 0 | 0 | 0 | 94.4 | 0.17 | 0 | 18900000000000000 | 0
2021 | 5 | 31 | 6 | 30 | 23 | 46 | 110 | 6 | 3 | 0 | 3 | 80.45 | 0.17 | 388 | 19 | 8
2021 | 5 | 31 | 7 | 30 | 24 | 74 | 333 | 7 | 20 | 0 | 20 | 66.6 | 0.17 | 651 | 19 | 0
2021 | 5 | 31 | 8 | 30 | 25.1 | 90 | 556 | 7 | 128 | 0 | 128 | 52.85 | 0.17 | 772 | 19 | 0
2021 | 5 | 31 | 9 | 30 | 26400000000000000 | 97 | 745 | 8 | 363 | 112 | 449 | 39480000000000000 | 0.17 | 839 | 18.6 | 0
2021 | 5 | 31 | 10 | 30 | 27700000000000000 | 100 | 880 | 0 | 247 | 654 | 829 | 27.23 | 0.17 | 877 | 18.6 | 0
2021 | 5 | 31 | 11 | 30 | 28700000000000000 | 102 | 947 | 7 | 425 | 369 | 775 | 18.54 | 0.17 | 891 | 18400000000000000 | 17
2021 | 5 | 31 | 12 | 30 | 29.1 | 117 | 938 | 8 | 465 | 144 | 601 | 19.18 | 0.17 | 869 | 18.2 | 0
2021 | 5 | 31 | 13 | 30 | 29.1 | 145 | 853 | 8 | 421 | 259 | 649 | 28.52 | 0.17 | 806 | 18.1 | 17
2021 | 5 | 31 | 14 | 30 | 28900000000000000 | 132 | 713 | 4 | 306 | 90 | 374 | 40980000000000000 | 0.17 | 770 | 18.1 | 0
2021 | 5 | 31 | 15 | 30 | 28400000000000000 | 116 | 522 | 0 | 163 | 560 | 489 | 54410000000000000 | 0.17 | 698 | 18.2 | 8
2021 | 5 | 31 | 16 | 30 | 27400000000000000 | 91 | 298 | 3 | 135 | 250 | 228 | 68.18 | 0.17 | 556 | 18.5 | 0
2021 | 5 | 31 | 17 | 30 | 25.8 | 48 | 83 | 3 | 49 | 104 | 63 | 82.01 | 0.17 | 250 | 19200000000000000 | 67
2021 | 5 | 31 | 18 | 30 | 24.8 | 0 | 0 | 0 | 0 | 0 | 0 | 9596000000000000 | 0.17 | 0 | 19200000000000000 | 0
2021 | 5 | 31 | 19 | 30 | 23900000000000000 | 0 | 0 | 0 | 0 | 0 | 0 | 109.62 | 0.17 | 0 | 18900000000000000 | 0
2021 | 5 | 31 | 20 | 30 | 23400000000000000 | 0 | 0 | 8 | 0 | 0 | 0 | 122.87 | 0.17 | 0 | 18.6 | 0
2021 | 5 | 31 | 21 | 30 | 23 | 0 | 0 | 3 | 0 | 0 | 0 | 135.3 | 0.17 | 0 | 18400000000000000 | 0
2021 | 5 | 31 | 22 | 30 | 22700000000000000 | 0 | 0 | 8 | 0 | 0 | 0 | 145.91 | 0.17 | 0 | 18.2 | 0
2021 | 5 | 31 | 23 | 30 | 22400000000000000 | 0 | 0 | 4 | 0 | 0 | 0 | 152.52 | 0.17 | 0 | 18 | 0
2021 | 6 | 1 | 0 | 30 | 22200000000000000 | 0 | 0 | 7 | 0 | 0 | 0 | 152.08 | 0.17 | 0 | 17.8 | 0
2021 | 6 | 1 | 1 | 30 | 21.8 | 0 | 0 | 6 | 0 | 0 | 0 | 144.86 | 0.17 | 0 | 17.6 | 0
2021 | 6 | 1 | 2 | 30 | 21.3 | 0 | 0 | 6 | 0 | 0 | 0 | 133.96 | 0.17 | 0 | 17.3 | 0
2021 | 6 | 1 | 3 | 30 | 20900000000000000 | 0 | 0 | 6 | 0 | 0 | 0 | 121.42 | 0.17 | 0 | 16900000000000000 | 0
2021 | 6 | 1 | 4 | 30 | 20.5 | 0 | 0 | 7 | 0 | 0 | 0 | 108.11 | 0.17 | 0 | 16.6 | 0
2021 | 6 | 1 | 5 | 30 | 20900000000000000 | 0 | 0 | 7 | 0 | 0 | 0 | 94.42 | 0.17 | 0 | 16.3 | 0
2021 | 6 | 1 | 6 | 30 | 22.5 | 43 | 113 | 7 | 56 | 100 | 73 | 80.48 | 0.17 | 423 | 16.8 | 8
2021 | 6 | 1 | 7 | 30 | 24.8 | 67 | 340 | 0 | 112 | 410 | 275 | 66.65 | 0.17 | 688 | 16.7 | 33
2021 | 6 | 1 | 8 | 30 | 27.1 | 81 | 564 | 0 | 147 | 514 | 457 | 52910000000000000 | 0.17 | 801 | 16.3 | 0
2021 | 6 | 1 | 9 | 30 | 28.8 | 92 | 751 | 3 | 360 | 223 | 532 | 39.56 | 0.17 | 855 | 16400000000000000 | 0
2021 | 6 | 1 | 10 | 30 | 30 | 103 | 884 | 3 | 372 | 384 | 713 | 27.34 | 0.17 | 879 | 16.8 | 0
2021 | 6 | 1 | 11 | 30 | 30.6 | 107 | 950 | 0 | 107 | 890 | 950 | 18.68 | 0.17 | 890 | 17.1 | 0
2021 | 6 | 1 | 12 | 30 | 30700000000000000 | 110 | 943 | 8 | 412 | 423 | 811 | 19.29 | 0.17 | 883 | 17.3 | 25
2021 | 6 | 1 | 13 | 30 | 30.3 | 114 | 864 | 8 | 352 | 473 | 767 | 28.57 | 0.17 | 854 | 17400000000000000 | 42
2021 | 6 | 1 | 14 | 30 | 29700000000000000 | 109 | 723 | 0 | 131 | 777 | 717 | 40.99 | 0.17 | 814 | 17.5 | 0
2021 | 6 | 1 | 15 | 30 | 28.8 | 98 | 530 | 0 | 98 | 742 | 530 | 54.39 | 0.17 | 742 | 17.6 | 0
2021 | 6 | 1 | 16 | 30 | 27700000000000000 | 78 | 305 | 3 | 139 | 249 | 232 | 68.15 | 0.17 | 609 | 17900000000000000 | 8
2021 | 6 | 1 | 17 | 30 | 26200000000000000 | 44 | 87 | 0 | 46 | 244 | 80 | 81.97 | 0.17 | 309 | 18900000000000000 | 33
2021 | 6 | 1 | 18 | 30 | 25400000000000000 | 0 | 0 | 3 | 0 | 0 | 0 | 95.91 | 0.17 | 0 | 19 | 0
2021 | 6 | 1 | 19 | 30 | 24.6 | 0 | 0 | 4 | 0 | 0 | 0 | 109.55 | 0.17 | 0 | 18.7 | 0
2021 | 6 | 1 | 20 | 30 | 24.1 | 0 | 0 | 4 | 0 | 0 | 0 | 122.79 | 0.17 | 0 | 18.6 | 0
2021 | 6 | 1 | 21 | 30 | 23.6 | 0 | 0 | 7 | 0 | 0 | 0 | 135.19 | 0.17 | 0 | 18400000000000000 | 0
2021 | 6 | 1 | 22 | 30 | 23.1 | 0 | 0 | 6 | 0 | 0 | 0 | 145.79 | 0.17 | 0 | 18.1 | 100
2021 | 6 | 1 | 23 | 30 | 22.6 | 0 | 0 | 6 | 0 | 0 | 0 | 152.38 | 0.17 | 0 | 17.8 | 100
2021 | 6 | 2 | 0 | 30 | 22200000000000000 | 0 | 0 | 7 | 0 | 0 | 0 | 151.97 | 0.17 | 0 | 17.5 | 100
2021 | 6 | 2 | 1 | 30 | 21900000000000000 | 0 | 0 | 7 | 0 | 0 | 0 | 144.79 | 0.17 | 0 | 17.2 | 100
2021 | 6 | 2 | 2 | 30 | 21700000000000000 | 0 | 0 | 7 | 0 | 0 | 0 | 133.93 | 0.17 | 0 | 17 | 0
2021 | 6 | 2 | 3 | 30 | 21400000000000000 | 0 | 0 | 8 | 0 | 0 | 0 | 121.41 | 0.17 | 0 | 16.8 | 0
2021 | 6 | 2 | 4 | 30 | 21200000000000000 | 0 | 0 | 7 | 0 | 0 | 0 | 108.11 | 0.17 | 0 | 16.6 | 0
2021 | 6 | 2 | 5 | 30 | 21.8 | 0 | 0 | 0 | 0 | 0 | 0 | 94.44 | 0.17 | 0 | 16400000000000000 | 0
2021 | 6 | 2 | 6 | 30 | 23.8 | 44 | 111 | 3 | 46 | 5 | 47 | 80.51 | 0.17 | 409 | 17.2 | 0
2021 | 6 | 2 | 7 | 30 | 26.1 | 70 | 337 | 8 | 90 | 584 | 321 | 66.69 | 0.17 | 674 | 17 | 50
2021 | 6 | 2 | 8 | 30 | 27900000000000000 | 84 | 560 | 0 | 84 | 791 | 560 | 52.97 | 0.17 | 791 | 17.2 | 0
2021 | 6 | 2 | 9 | 30 | 29.3 | 94 | 747 | 0 | 94 | 848 | 747 | 39.64 | 0.17 | 848 | 17.5 | 0
2021 | 6 | 2 | 10 | 30 | 30.3 | 106 | 879 | 0 | 106 | 871 | 879 | 27.44 | 0.17 | 871 | 17.7 | 100
2021 | 6 | 2 | 11 | 30 | 30.8 | 111 | 946 | 0 | 111 | 882 | 946 | 18.81 | 0.17 | 882 | 17900000000000000 | 100
2021 | 6 | 2 | 12 | 30 | 30.8 | 114 | 941 | 0 | 114 | 877 | 941 | 19.39 | 0.17 | 877 | 18 | 100
2021 | 6 | 2 | 13 | 30 | 30.6 | 116 | 863 | 0 | 116 | 851 | 863 | 28.61 | 0.17 | 851 | 18 | 100
2021 | 6 | 2 | 14 | 30 | 30.1 | 111 | 722 | 0 | 111 | 810 | 722 | 41 | 0.17 | 810 | 18 | 100
2021 | 6 | 2 | 15 | 30 | 29400000000000000 | 101 | 530 | 0 | 101 | 736 | 530 | 54.38 | 0.17 | 736 | 18 | 100
2021 | 6 | 2 | 16 | 30 | 28.3 | 85 | 304 | 0 | 85 | 589 | 304 | 68.12 | 0.17 | 589 | 18.2 | 100
2021 | 6 | 2 | 17 | 30 | 26700000000000000 | 47 | 86 | 0 | 47 | 276 | 86 | 81.93 | 0.17 | 276 | 19 | 100
2021 | 6 | 2 | 18 | 30 | 25.8 | 0 | 0 | 0 | 0 | 0 | 0 | 9585000000000000 | 0.17 | 0 | 19.3 | 100
2021 | 6 | 2 | 19 | 30 | 25 | 0 | 0 | 7 | 0 | 0 | 0 | 10949000000000000 | 0.17 | 0 | 19 | 0
2021 | 6 | 2 | 20 | 30 | 24.5 | 0 | 0 | 0 | 0 | 0 | 0 | 12271000000000000 | 0.17 | 0 | 19 | 0
2021 | 6 | 2 | 21 | 30 | 23900000000000000 | 0 | 0 | 0 | 0 | 0 | 0 | 135.1 | 0.17 | 0 | 19 | 67
2021 | 6 | 2 | 22 | 30 | 23400000000000000 | 0 | 0 | 0 | 0 | 0 | 0 | 14567000000000000 | 0.17 | 0 | 18900000000000000 | 100
2021 | 6 | 2 | 23 | 30 | 23.1 | 0 | 0 | 0 | 0 | 0 | 0 | 152.25 | 0.17 | 0 | 18900000000000000 | 100
2021 | 6 | 3 | 0 | 30 | 22.8 | 0 | 0 | 8 | 0 | 0 | 0 | 151.86 | 0.17 | 0 | 18900000000000000 | 100
2021 | 6 | 3 | 1 | 30 | 22.5 | 0 | 0 | 8 | 0 | 0 | 0 | 144.73 | 0.17 | 0 | 18.8 | 100
2021 | 6 | 3 | 2 | 30 | 22.3 | 0 | 0 | 8 | 0 | 0 | 0 | 133.9 | 0.17 | 0 | 18.7 | 0
2021 | 6 | 3 | 3 | 30 | 22.1 | 0 | 0 | 3 | 0 | 0 | 0 | 121.4 | 0.17 | 0 | 18.6 | 0
2021 | 6 | 3 | 4 | 30 | 21900000000000000 | 0 | 0 | 6 | 0 | 0 | 0 | 108.12 | 0.17 | 0 | 18.5 | 0
2021 | 6 | 3 | 5 | 30 | 22.3 | 0 | 0 | 6 | 0 | 0 | 0 | 9446000000000000 | 0.17 | 0 | 18.3 | 0
2021 | 6 | 3 | 6 | 30 | 23700000000000000 | 55 | 104 | 6 | 28 | 2 | 28 | 80.55 | 0.17 | 297 | 18.6 | 0
2021 | 6 | 3 | 7 | 30 | 25.5 | 94 | 323 | 6 | 52 | 0 | 52 | 66.74 | 0.17 | 579 | 18.5 | 0
2021 | 6 | 3 | 8 | 30 | 27 | 114 | 545 | 6 | 231 | 49 | 260 | 53.03 | 0.17 | 717 | 18.7 | 0
2021 | 6 | 3 | 9 | 30 | 28.3 | 124 | 733 | 8 | 252 | 562 | 684 | 39.72 | 0.17 | 792 | 18.8 | 0
2021 | 6 | 3 | 10 | 30 | 29400000000000000 | 129 | 868 | 0 | 147 | 808 | 863 | 27.55 | 0.17 | 833 | 18900000000000000 | 0
2021 | 6 | 3 | 11 | 30 | 30.3 | 128 | 938 | 7 | 350 | 566 | 885 | 18.94 | 0.17 | 856 | 18900000000000000 | 0
2021 | 6 | 3 | 12 | 30 | 30.6 | 122 | 935 | 0 | 122 | 862 | 935 | 19.48 | 0.17 | 862 | 18.8 | 0
2021 | 6 | 3 | 13 | 30 | 30.5 | 114 | 860 | 0 | 212 | 697 | 824 | 28650000000000000 | 0.17 | 850 | 18.8 | 8
2021 | 6 | 3 | 14 | 30 | 29900000000000000 | 108 | 721 | 8 | 289 | 168 | 416 | 41 | 0.17 | 812 | 18.8 | 0
2021 | 6 | 3 | 15 | 30 | 29.1 | 98 | 529 | 6 | 113 | 1 | 114 | 54370000000000000 | 0.17 | 739 | 19 | 0
2021 | 6 | 3 | 16 | 30 | 27.8 | 82 | 304 | 8 | 103 | 474 | 280 | 68.09 | 0.17 | 595 | 19400000000000000 | 58
2021 | 6 | 3 | 17 | 30 | 26400000000000000 | 46 | 87 | 0 | 47 | 243 | 81 | 81.89 | 0.17 | 293 | 20200000000000000 | 25
2021 | 6 | 3 | 18 | 30 | 25700000000000000 | 0 | 0 | 8 | 0 | 0 | 0 | 95.8 | 0.17 | 0 | 20400000000000000 | 0
2021 | 6 | 3 | 19 | 30 | 25 | 0 | 0 | 8 | 0 | 0 | 0 | 109.42 | 0.17 | 0 | 20400000000000000 | 0
2021 | 6 | 3 | 20 | 30 | 24.5 | 0 | 0 | 8 | 0 | 0 | 0 | 122.63 | 0.17 | 0 | 20.5 | 0
2021 | 6 | 3 | 21 | 30 | 23900000000000000 | 0 | 0 | 8 | 0 | 0 | 0 | 135 | 0.17 | 0 | 20400000000000000 | 100
2021 | 6 | 3 | 22 | 30 | 23.5 | 0 | 0 | 8 | 0 | 0 | 0 | 145.56 | 0.17 | 0 | 20.1 | 100
2021 | 6 | 3 | 23 | 30 | 23.1 | 0 | 0 | 8 | 0 | 0 | 0 | 152.13 | 0.17 | 0 | 19.8 | 100
2021 | 6 | 4 | 0 | 30 | 22.8 | 0 | 0 | 9 | 0 | 0 | 0 | 151.76 | 0.17 | 0 | 19.6 | 100
2021 | 6 | 4 | 1 | 30 | 22.6 | 0 | 0 | 9 | 0 | 0 | 0 | 14467000000000000 | 0.17 | 0 | 19400000000000000 | 100
2021 | 6 | 4 | 2 | 30 | 22.6 | 0 | 0 | 9 | 0 | 0 | 0 | 133.87 | 0.17 | 0 | 19.3 | 0
2021 | 6 | 4 | 3 | 30 | 22.5 | 0 | 0 | 6 | 0 | 0 | 0 | 121.39 | 0.17 | 0 | 19.1 | 0
2021 | 6 | 4 | 4 | 30 | 22.3 | 0 | 0 | 6 | 0 | 0 | 0 | 108.13 | 0.17 | 0 | 19 | 0
2021 | 6 | 4 | 5 | 30 | 22400000000000000 | 0 | 0 | 7 | 0 | 0 | 0 | 94.49 | 0.17 | 0 | 18900000000000000 | 0
2021 | 6 | 4 | 6 | 30 | 23200000000000000 | 47 | 107 | 7 | 54 | 212 | 89 | 80.59 | 0.17 | 366 | 19200000000000000 | 0
2021 | 6 | 4 | 7 | 30 | 24700000000000000 | 76 | 330 | 7 | 154 | 202 | 234 | 66.79 | 0.17 | 644 | 19400000000000000 | 0
2021 | 6 | 4 | 8 | 30 | 26.3 | 91 | 553 | 8 | 236 | 360 | 452 | 53.09 | 0.17 | 770 | 19.5 | 0
2021 | 6 | 4 | 9 | 30 | 27700000000000000 | 99 | 741 | 8 | 302 | 431 | 633 | 39800000000000000 | 0.17 | 835 | 18.7 | 0
2021 | 6 | 4 | 10 | 30 | 28.6 | 104 | 874 | 8 | 425 | 119 | 530 | 27650000000000000 | 0.17 | 869 | 18.2 | 0
2021 | 6 | 4 | 11 | 30 | 29 | 106 | 942 | 7 | 435 | 71 | 502 | 19.06 | 0.17 | 884 | 18.2 | 0
2021 | 6 | 4 | 12 | 30 | 28.8 | 108 | 938 | 7 | 471 | 191 | 651 | 19.57 | 0.17 | 881 | 18.2 | 8
2021 | 6 | 4 | 13 | 30 | 28.5 | 105 | 863 | 7 | 403 | 321 | 685 | 28.68 | 0.17 | 864 | 18.2 | 0
2021 | 6 | 4 | 14 | 30 | 28200000000000000 | 99 | 725 | 7 | 236 | 33 | 261 | 41 | 0.17 | 830 | 18.3 | 0
2021 | 6 | 4 | 15 | 30 | 27700000000000000 | 87 | 534 | 7 | 252 | 214 | 377 | 54.35 | 0.17 | 767 | 18.2 | 0
2021 | 6 | 4 | 16 | 30 | 26900000000000000 | 70 | 311 | 6 | 60 | 0 | 60 | 68.06 | 0.17 | 645 | 18.6 | 0
2021 | 6 | 4 | 17 | 30 | 25.5 | 41 | 92 | 7 | 32 | 6 | 33 | 8185000000000000 | 0.17 | 363 | 19.3 | 67
2021 | 6 | 4 | 18 | 30 | 24.6 | 0 | 0 | 7 | 0 | 0 | 0 | 95.75 | 0.17 | 0 | 19200000000000000 | 0
2021 | 6 | 4 | 19 | 30 | 23900000000000000 | 0 | 0 | 0 | 0 | 0 | 0 | 109.36 | 0.17 | 0 | 18900000000000000 | 0
2021 | 6 | 4 | 20 | 30 | 23400000000000000 | 0 | 0 | 0 | 0 | 0 | 0 | 122.55 | 0.17 | 0 | 18.7 | 0
2021 | 6 | 4 | 21 | 30 | 23 | 0 | 0 | 0 | 0 | 0 | 0 | 134.9 | 0.17 | 0 | 18.5 | 67
2021 | 6 | 4 | 22 | 30 | 22.6 | 0 | 0 | 0 | 0 | 0 | 0 | 145.44 | 0.17 | 0 | 18.3 | 100
2021 | 6 | 4 | 23 | 30 | 22200000000000000 | 0 | 0 | 0 | 0 | 0 | 0 | 152.01 | 0.17 | 0 | 18 | 100
2021 | 6 | 5 | 0 | 30 | 21900000000000000 | 0 | 0 | 0 | 0 | 0 | 0 | 151.66 | 0.17 | 0 | 17.7 | 100
2021 | 6 | 5 | 1 | 30 | 21.6 | 0 | 0 | 0 | 0 | 0 | 0 | 144.61 | 0.17 | 0 | 17400000000000000 | 100
2021 | 6 | 5 | 2 | 30 | 21.3 | 0 | 0 | 0 | 0 | 0 | 0 | 133.85 | 0.17 | 0 | 17.1 | 0
2021 | 6 | 5 | 3 | 30 | 21 | 0 | 0 | 0 | 0 | 0 | 0 | 121.39 | 0.17 | 0 | 16900000000000000 | 0
2021 | 6 | 5 | 4 | 30 | 20700000000000000 | 0 | 0 | 8 | 0 | 0 | 0 | 108.15 | 0.17 | 0 | 16.6 | 0
2021 | 6 | 5 | 5 | 30 | 21200000000000000 | 0 | 0 | 7 | 0 | 0 | 0 | 94.52 | 0.17 | 0 | 16400000000000000 | 0
2021 | 6 | 5 | 6 | 30 | 22900000000000000 | 42 | 110 | 7 | 57 | 152 | 82 | 80.62 | 0.17 | 416 | 17.1 | 0
2021 | 6 | 5 | 7 | 30 | 25 | 69 | 334 | 8 | 136 | 359 | 277 | 66.84 | 0.17 | 674 | 16900000000000000 | 0
2021 | 6 | 5 | 8 | 30 | 26.8 | 86 | 555 | 8 | 146 | 644 | 532 | 53160000000000000 | 0.17 | 782 | 16900000000000000 | 0
2021 | 6 | 5 | 9 | 30 | 28.1 | 101 | 740 | 7 | 285 | 469 | 645 | 39.88 | 0.17 | 833 | 17.1 | 0
2021 | 6 | 5 | 10 | 30 | 28.8 | 116 | 871 | 7 | 382 | 396 | 732 | 27.75 | 0.17 | 853 | 17.3 | 0
2021 | 6 | 5 | 11 | 30 | 29.1 | 122 | 938 | 8 | 413 | 418 | 808 | 19.18 | 0.17 | 864 | 17.5 | 0
2021 | 6 | 5 | 12 | 30 | 29200000000000000 | 129 | 931 | 7 | 413 | 401 | 791 | 19650000000000000 | 0.17 | 852 | 17.7 | 0
2021 | 6 | 5 | 13 | 30 | 29 | 135 | 852 | 7 | 362 | 432 | 741 | 28.71 | 0.17 | 817 | 17900000000000000 | 0
2021 | 6 | 5 | 14 | 30 | 28700000000000000 | 129 | 713 | 7 | 229 | 583 | 669 | 41 | 0.17 | 774 | 18 | 0
2021 | 6 | 5 | 15 | 30 | 28.1 | 117 | 521 | 0 | 147 | 613 | 504 | 54.33 | 0.17 | 693 | 18.2 | 0
2021 | 6 | 5 | 16 | 30 | 27200000000000000 | 97 | 299 | 0 | 97 | 540 | 299 | 68.03 | 0.17 | 540 | 18.7 | 0
2021 | 6 | 5 | 17 | 30 | 25900000000000000 | 51 | 84 | 0 | 51 | 226 | 83 | 81.8 | 0.17 | 233 | 19.5 | 8
2021 | 6 | 5 | 18 | 30 | 25200000000000000 | 0 | 0 | 0 | 0 | 0 | 0 | 95.69 | 0.17 | 0 | 19900000000000000 | 0
2021 | 6 | 5 | 19 | 30 | 24.6 | 0 | 0 | 8 | 0 | 0 | 0 | 109.29 | 0.15 | 0 | 19700000000000000 | 0
2021 | 6 | 5 | 20 | 30 | 24.1 | 0 | 0 | 8 | 0 | 0 | 0 | 122.47 | 0.15 | 0 | 19.6 | 0
2021 | 6 | 5 | 21 | 30 | 23700000000000000 | 0 | 0 | 3 | 0 | 0 | 0 | 134.81 | 0.15 | 0 | 19400000000000000 | 33
2021 | 6 | 5 | 22 | 30 | 23.3 | 0 | 0 | 3 | 0 | 0 | 0 | 145.34 | 0.15 | 0 | 18900000000000000 | 100
2021 | 6 | 5 | 23 | 30 | 23 | 0 | 0 | 3 | 0 | 0 | 0 | 151.9 | 0.15 | 0 | 18.7 | 100
2021 | 6 | 6 | 0 | 30 | 22.6 | 0 | 0 | 3 | 0 | 0 | 0 | 151.58 | 0.15 | 0 | 18.5 | 100
2021 | 6 | 6 | 1 | 30 | 22.3 | 0 | 0 | 3 | 0 | 0 | 0 | 144.57 | 0.15 | 0 | 18.3 | 100
2021 | 6 | 6 | 2 | 30 | 22 | 0 | 0 | 8 | 0 | 0 | 0 | 133.83 | 0.15 | 0 | 18.2 | 0
2021 | 6 | 6 | 3 | 30 | 21.8 | 0 | 0 | 8 | 0 | 0 | 0 | 121.39 | 0.15 | 0 | 18.1 | 0
2021 | 6 | 6 | 4 | 30 | 21700000000000000 | 0 | 0 | 6 | 0 | 0 | 0 | 108.17 | 0.15 | 0 | 18 | 0
2021 | 6 | 6 | 5 | 30 | 22 | 0 | 0 | 7 | 0 | 0 | 0 | 94.55 | 0.15 | 0 | 17.8 | 0
2021 | 6 | 6 | 6 | 30 | 23.1 | 48 | 106 | 0 | 48 | 360 | 106 | 80.66 | 0.15 | 360 | 18400000000000000 | 0
2021 | 6 | 6 | 7 | 30 | 24.6 | 78 | 329 | 3 | 110 | 122 | 158 | 66.89 | 0.15 | 639 | 18.6 | 58
2021 | 6 | 6 | 8 | 30 | 26.1 | 93 | 552 | 7 | 263 | 157 | 357 | 53.22 | 0.15 | 766 | 18400000000000000 | 0
2021 | 6 | 6 | 9 | 30 | 27.6 | 104 | 740 | 8 | 334 | 88 | 401 | 39.96 | 0.15 | 830 | 18.3 | 0
2021 | 6 | 6 | 10 | 30 | 28.8 | 110 | 872 | 7 | 383 | 59 | 435 | 27.84 | 0.15 | 862 | 18.1 | 0
2021 | 6 | 6 | 11 | 30 | 29.1 | 114 | 939 | 8 | 328 | 39 | 365 | 19.29 | 0.15 | 874 | 18.1 | 8
2021 | 6 | 6 | 12 | 30 | 28900000000000000 | 115 | 934 | 7 | 129 | 4 | 133 | 19.72 | 0.15 | 870 | 18.1 | 0
2021 | 6 | 6 | 13 | 30 | 28400000000000000 | 115 | 859 | 7 | 292 | 22 | 311 | 28740000000000000 | 0.15 | 848 | 18.3 | 0
2021 | 6 | 6 | 14 | 30 | 27.8 | 109 | 719 | 7 | 290 | 32 | 314 | 41 | 0.15 | 808 | 18.6 | 0
2021 | 6 | 6 | 15 | 30 | 27.1 | 98 | 529 | 8 | 177 | 513 | 476 | 54.31 | 0.15 | 739 | 19 | 0
2021 | 6 | 6 | 16 | 30 | 26.1 | 79 | 307 | 8 | 87 | 570 | 301 | 67.99 | 0.15 | 608 | 19400000000000000 | 67
2021 | 6 | 6 | 17 | 30 | 25.1 | 44 | 90 | 7 | 49 | 103 | 64 | 81.76 | 0.15 | 322 | 20.1 | 67
2021 | 6 | 6 | 18 | 30 | 24.6 | 0 | 0 | 3 | 0 | 0 | 0 | 95.64 | 0.15 | 0 | 20.1 | 0
2021 | 6 | 6 | 19 | 30 | 23900000000000000 | 0 | 0 | 8 | 0 | 0 | 0 | 109.23 | 0.15 | 0 | 20 | 0
2021 | 6 | 6 | 20 | 30 | 23.5 | 0 | 0 | 7 | 0 | 0 | 0 | 122.4 | 0.15 | 0 | 19.8 | 0
2021 | 6 | 6 | 21 | 30 | 23200000000000000 | 0 | 0 | 7 | 0 | 0 | 0 | 134.72 | 0.15 | 0 | 19.6 | 0
2021 | 6 | 6 | 22 | 30 | 22.8 | 0 | 0 | 7 | 0 | 0 | 0 | 145.23 | 0.15 | 0 | 19200000000000000 | 100
2021 | 6 | 6 | 23 | 30 | 22400000000000000 | 0 | 0 | 7 | 0 | 0 | 0 | 151.79 | 0.15 | 0 | 18900000000000000 | 100
2021 | 6 | 7 | 0 | 30 | 22.1 | 0 | 0 | 7 | 0 | 0 | 0 | 151.49 | 0.15 | 0 | 18.5 | 33
2021 | 6 | 7 | 1 | 30 | 21700000000000000 | 0 | 0 | 8 | 0 | 0 | 0 | 144.52 | 0.15 | 0 | 18.2 | 0
2021 | 6 | 7 | 2 | 30 | 21400000000000000 | 0 | 0 | 7 | 0 | 0 | 0 | 133.81 | 0.15 | 0 | 17900000000000000 | 0
2021 | 6 | 7 | 3 | 30 | 21200000000000000 | 0 | 0 | 7 | 0 | 0 | 0 | 121.4 | 0.15 | 0 | 17.6 | 0
2021 | 6 | 7 | 4 | 30 | 20900000000000000 | 0 | 0 | 7 | 0 | 0 | 0 | 108.19 | 0.15 | 0 | 17400000000000000 | 0
2021 | 6 | 7 | 5 | 30 | 21200000000000000 | 0 | 0 | 4 | 0 | 0 | 0 | 94.58 | 0.15 | 0 | 17.2 | 0
2021 | 6 | 7 | 6 | 30 | 22400000000000000 | 37 | 112 | 4 | 36 | 0 | 36 | 80.7 | 0.15 | 462 | 17.8 | 17
2021 | 6 | 7 | 7 | 30 | 24 | 59 | 337 | 8 | 138 | 67 | 164 | 66.94 | 0.15 | 709 | 18.2 | 0
2021 | 6 | 7 | 8 | 30 | 25700000000000000 | 72 | 560 | 8 | 243 | 90 | 297 | 53.28 | 0.15 | 816 | 18 | 8
2021 | 6 | 7 | 9 | 30 | 27.5 | 83 | 745 | 8 | 306 | 417 | 625 | 40.03 | 0.15 | 864 | 17.7 | 0
2021 | 6 | 7 | 10 | 30 | 28900000000000000 | 100 | 876 | 8 | 350 | 203 | 529 | 27.93 | 0.15 | 878 | 17.6 | 0
2021 | 6 | 7 | 11 | 30 | 29.6 | 104 | 943 | 8 | 335 | 95 | 425 | 19.39 | 0.15 | 889 | 17.8 | 0
2021 | 6 | 7 | 12 | 30 | 29900000000000000 | 109 | 938 | 0 | 153 | 823 | 927 | 19.79 | 0.15 | 881 | 17900000000000000 | 0
2021 | 6 | 7 | 13 | 30 | 29700000000000000 | 114 | 861 | 3 | 293 | 544 | 770 | 28.76 | 0.15 | 852 | 18 | 0
2021 | 6 | 7 | 14 | 30 | 29.3 | 110 | 721 | 8 | 247 | 547 | 660 | 40.99 | 0.15 | 809 | 18.1 | 25
2021 | 6 | 7 | 15 | 30 | 28400000000000000 | 101 | 529 | 0 | 114 | 696 | 520 | 54.28 | 0.15 | 733 | 18 | 0
2021 | 6 | 7 | 16 | 30 | 27.3 | 83 | 306 | 0 | 83 | 593 | 306 | 6796000000000000 | 0.15 | 593 | 18.5 | 0
2021 | 6 | 7 | 17 | 30 | 25900000000000000 | 46 | 89 | 0 | 46 | 296 | 89 | 8171000000000000 | 0.15 | 296 | 19 | 0
2021 | 6 | 7 | 18 | 30 | 25200000000000000 | 0 | 0 | 5 | 0 | 0 | 0 | 95.58 | 0.15 | 0 | 19.5 | 0
2021 | 6 | 7 | 19 | 30 | 24.3 | 0 | 0 | 5 | 0 | 0 | 0 | 109.16 | 0.18 | 0 | 19200000000000000 | 0
2021 | 6 | 7 | 20 | 30 | 23900000000000000 | 0 | 0 | 5 | 0 | 0 | 0 | 12232000000000000 | 0.18 | 0 | 18900000000000000 | 0
2021 | 6 | 7 | 21 | 30 | 23400000000000000 | 0 | 0 | 5 | 0 | 0 | 0 | 13464000000000000 | 0.18 | 0 | 18.5 | 0
2021 | 6 | 7 | 22 | 30 | 22900000000000000 | 0 | 0 | 5 | 0 | 0 | 0 | 14514000000000000 | 0.18 | 0 | 18.2 | 0
2021 | 6 | 7 | 23 | 30 | 22.5 | 0 | 0 | 0 | 0 | 0 | 0 | 151.69 | 0.18 | 0 | 18.1 | 100
2021 | 6 | 8 | 0 | 30 | 22200000000000000 | 0 | 0 | 5 | 0 | 0 | 0 | 15142000000000000 | 0.18 | 0 | 18 | 0
2021 | 6 | 8 | 1 | 30 | 22 | 0 | 0 | 4 | 0 | 0 | 0 | 144.48 | 0.18 | 0 | 17900000000000000 | 0
2021 | 6 | 8 | 2 | 30 | 21.8 | 0 | 0 | 8 | 0 | 0 | 0 | 133.8 | 0.18 | 0 | 17.8 | 0
2021 | 6 | 8 | 3 | 30 | 21.6 | 0 | 0 | 7 | 0 | 0 | 0 | 121.41 | 0.18 | 0 | 17.8 | 0
2021 | 6 | 8 | 4 | 30 | 21400000000000000 | 0 | 0 | 6 | 0 | 0 | 0 | 10821000000000000 | 0.18 | 0 | 17.7 | 0
2021 | 6 | 8 | 5 | 30 | 21700000000000000 | 0 | 0 | 6 | 0 | 0 | 0 | 94.61 | 0.18 | 0 | 17.6 | 0
2021 | 6 | 8 | 6 | 30 | 22900000000000000 | 45 | 106 | 6 | 7 | 0 | 7 | 80.75 | 0.18 | 382 | 18.3 | 0
2021 | 6 | 8 | 7 | 30 | 24.5 | 72 | 328 | 6 | 6 | 0 | 6 | 66.99 | 0.18 | 654 | 18.8 | 0
2021 | 6 | 8 | 8 | 30 | 26 | 88 | 550 | 6 | 40 | 0 | 40 | 53.34 | 0.18 | 773 | 18400000000000000 | 0
2021 | 6 | 8 | 9 | 30 | 27400000000000000 | 99 | 738 | 6 | 208 | 10 | 216 | 40.11 | 0.18 | 836 | 18 | 0
2021 | 6 | 8 | 10 | 30 | 28400000000000000 | 106 | 871 | 7 | 293 | 26 | 316 | 28.02 | 0.18 | 867 | 17.8 | 0
2021 | 6 | 8 | 11 | 30 | 28.8 | 109 | 939 | 5 | 367 | 37 | 402 | 19490000000000000 | 0.18 | 880 | 17.8 | 0
2021 | 6 | 8 | 12 | 30 | 28900000000000000 | 110 | 936 | 3 | 438 | 114 | 545 | 19.85 | 0.18 | 878 | 17.8 | 0
2021 | 6 | 8 | 13 | 30 | 28700000000000000 | 108 | 861 | 8 | 382 | 368 | 705 | 28.77 | 0.18 | 859 | 17.8 | 25
2021 | 6 | 8 | 14 | 30 | 28200000000000000 | 102 | 724 | 5 | 125 | 0 | 125 | 40980000000000000 | 0.18 | 824 | 17.8 | 0
2021 | 6 | 8 | 15 | 30 | 27.5 | 90 | 534 | 8 | 105 | 2 | 106 | 54.25 | 0.18 | 760 | 17.8 | 0
2021 | 6 | 8 | 16 | 30 | 26.5 | 72 | 312 | 8 | 87 | 22 | 95 | 67.92 | 0.18 | 638 | 18.2 | 0
2021 | 6 | 8 | 17 | 30 | 25.1 | 40 | 93 | 8 | 49 | 59 | 58 | 81.67 | 0.18 | 363 | 19.1 | 75
2021 | 6 | 8 | 18 | 30 | 24200000000000000 | 0 | 0 | 7 | 0 | 0 | 0 | 95.52 | 0.18 | 0 | 19 | 0
2021 | 6 | 8 | 19 | 30 | 23400000000000000 | 0 | 0 | 8 | 0 | 0 | 0 | 10910000000000000 | 0.17 | 0 | 18.7 | 0
2021 | 6 | 8 | 20 | 30 | 23 | 0 | 0 | 3 | 0 | 0 | 0 | 122.25 | 0.17 | 0 | 18400000000000000 | 0
2021 | 6 | 8 | 21 | 30 | 22.6 | 0 | 0 | 8 | 0 | 0 | 0 | 134.55 | 0.17 | 0 | 18.1 | 0
2021 | 6 | 8 | 22 | 30 | 22.3 | 0 | 0 | 5 | 0 | 0 | 0 | 145.04 | 0.17 | 0 | 17900000000000000 | 0
2021 | 6 | 8 | 23 | 30 | 21900000000000000 | 0 | 0 | 5 | 0 | 0 | 0 | 151.59 | 0.17 | 0 | 17.7 | 0
2021 | 6 | 9 | 0 | 30 | 21.6 | 0 | 0 | 5 | 0 | 0 | 0 | 151.35 | 0.17 | 0 | 17.5 | 0
2021 | 6 | 9 | 1 | 30 | 21.3 | 0 | 0 | 4 | 0 | 0 | 0 | 14445000000000000 | 0.17 | 0 | 17.2 | 0
2021 | 6 | 9 | 2 | 30 | 21.1 | 0 | 0 | 5 | 0 | 0 | 0 | 133.8 | 0.17 | 0 | 17 | 0
2021 | 6 | 9 | 3 | 30 | 21 | 0 | 0 | 7 | 0 | 0 | 0 | 121.42 | 0.17 | 0 | 16.8 | 0
2021 | 6 | 9 | 4 | 30 | 21 | 0 | 0 | 7 | 0 | 0 | 0 | 108.23 | 0.17 | 0 | 16.7 | 0
2021 | 6 | 9 | 5 | 30 | 21.5 | 0 | 0 | 8 | 0 | 0 | 0 | 94.64 | 0.17 | 0 | 16.6 | 0
2021 | 6 | 9 | 6 | 30 | 22.8 | 43 | 108 | 8 | 54 | 57 | 63 | 80.79 | 0.17 | 409 | 17400000000000000 | 0
2021 | 6 | 9 | 7 | 30 | 24.3 | 70 | 329 | 8 | 98 | 11 | 102 | 67.05 | 0.17 | 664 | 17.6 | 33
2021 | 6 | 9 | 8 | 30 | 25700000000000000 | 88 | 549 | 5 | 190 | 26 | 206 | 53.4 | 0.17 | 774 | 17400000000000000 | 100
2021 | 6 | 9 | 9 | 30 | 26900000000000000 | 100 | 735 | 5 | 285 | 48 | 322 | 40.18 | 0.17 | 831 | 17.5 | 100
2021 | 6 | 9 | 10 | 30 | 27900000000000000 | 111 | 867 | 5 | 345 | 55 | 394 | 28.11 | 0.17 | 857 | 17.7 | 100
2021 | 6 | 9 | 11 | 30 | 28.6 | 120 | 934 | 5 | 374 | 56 | 427 | 19580000000000000 | 0.17 | 864 | 17900000000000000 | 100
2021 | 6 | 9 | 12 | 30 | 28700000000000000 | 123 | 930 | 5 | 373 | 56 | 426 | 19.91 | 0.17 | 858 | 17900000000000000 | 100
2021 | 6 | 9 | 13 | 30 | 28.5 | 123 | 855 | 5 | 342 | 52 | 388 | 28.78 | 0.17 | 835 | 17900000000000000 | 100
2021 | 6 | 9 | 14 | 30 | 28.1 | 119 | 716 | 5 | 279 | 49 | 316 | 40.96 | 0.17 | 790 | 18 | 100
2021 | 6 | 9 | 15 | 30 | 27400000000000000 | 110 | 526 | 5 | 185 | 27 | 201 | 54230000000000000 | 0.17 | 711 | 18 | 100
2021 | 6 | 9 | 16 | 30 | 26.5 | 90 | 304 | 5 | 88 | 5 | 90 | 67.88 | 0.17 | 567 | 18.3 | 100
2021 | 6 | 9 | 17 | 30 | 25.1 | 49 | 88 | 5 | 14 | 0 | 14 | 81.62 | 0.17 | 266 | 18900000000000000 | 100
2021 | 6 | 9 | 18 | 30 | 24400000000000000 | 0 | 0 | 5 | 0 | 0 | 0 | 95.47 | 0.17 | 0 | 19.5 | 100
2021 | 6 | 9 | 19 | 30 | 23.6 | 0 | 0 | 7 | 0 | 0 | 0 | 109.03 | 0.16 | 0 | 19.3 | 100
2021 | 6 | 9 | 20 | 30 | 23200000000000000 | 0 | 0 | 7 | 0 | 0 | 0 | 122.18 | 0.16 | 0 | 19.1 | 100
2021 | 6 | 9 | 21 | 30 | 22900000000000000 | 0 | 0 | 7 | 0 | 0 | 0 | 134.47 | 0.16 | 0 | 19 | 100
2021 | 6 | 9 | 22 | 30 | 22700000000000000 | 0 | 0 | 7 | 0 | 0 | 0 | 14495000000000000 | 0.16 | 0 | 19 | 100
2021 | 6 | 9 | 23 | 30 | 22.5 | 0 | 0 | 7 | 0 | 0 | 0 | 151.51 | 0.16 | 0 | 18.8 | 100
2021 | 6 | 10 | 0 | 30 | 22200000000000000 | 0 | 0 | 7 | 0 | 0 | 0 | 151.29 | 0.16 | 0 | 18.6 | 100
2021 | 6 | 10 | 1 | 30 | 22 | 0 | 0 | 7 | 0 | 0 | 0 | 14442000000000000 | 0.16 | 0 | 18.6 | 100
2021 | 6 | 10 | 2 | 30 | 21900000000000000 | 0 | 0 | 7 | 0 | 0 | 0 | 133.8 | 0.16 | 0 | 18400000000000000 | 100
2021 | 6 | 10 | 3 | 30 | 21700000000000000 | 0 | 0 | 7 | 0 | 0 | 0 | 121.44 | 0.16 | 0 | 18.2 | 100
2021 | 6 | 10 | 4 | 30 | 21.6 | 0 | 0 | 7 | 0 | 0 | 0 | 108.26 | 0.16 | 0 | 18.1 | 100
2021 | 6 | 10 | 5 | 30 | 21.8 | 0 | 0 | 7 | 0 | 0 | 0 | 94.68 | 0.16 | 0 | 17900000000000000 | 100
2021 | 6 | 10 | 6 | 30 | 22700000000000000 | 65 | 90 | 7 | 6 | 0 | 6 | 80.83 | 0.16 | 160 | 18 | 100
2021 | 6 | 10 | 7 | 30 | 23900000000000000 | 139 | 297 | 7 | 21 | 0 | 21 | 67.1 | 0.16 | 405 | 17.6 | 100
2021 | 6 | 10 | 8 | 30 | 25 | 189 | 508 | 7 | 63 | 0 | 63 | 53.46 | 0.16 | 536 | 17.3 | 100
2021 | 6 | 10 | 9 | 30 | 25900000000000000 | 214 | 693 | 7 | 147 | 3 | 149 | 40.25 | 0.16 | 628 | 17.2 | 0
2021 | 6 | 10 | 10 | 30 | 26.6 | 211 | 831 | 7 | 312 | 24 | 333 | 28.19 | 0.16 | 704 | 17.1 | 0
2021 | 6 | 10 | 11 | 30 | 26900000000000000 | 219 | 899 | 7 | 384 | 36 | 418 | 19.67 | 0.16 | 722 | 17 | 0
2021 | 6 | 10 | 12 | 30 | 27 | 218 | 898 | 7 | 423 | 58 | 478 | 19.96 | 0.16 | 723 | 16.8 | 0
2021 | 6 | 10 | 13 | 30 | 27 | 210 | 826 | 7 | 345 | 34 | 375 | 28.79 | 0.16 | 703 | 16.6 | 0
2021 | 6 | 10 | 14 | 30 | 26700000000000000 | 195 | 690 | 7 | 163 | 5 | 167 | 40.95 | 0.16 | 655 | 16.5 | 0
2021 | 6 | 10 | 15 | 30 | 26.3 | 171 | 503 | 7 | 152 | 6 | 156 | 54.19 | 0.16 | 567 | 16.6 | 67
2021 | 6 | 10 | 16 | 30 | 25.6 | 132 | 287 | 7 | 70 | 0 | 70 | 67.84 | 0.16 | 410 | 17.1 | 100
2021 | 6 | 10 | 17 | 30 | 24.5 | 61 | 80 | 7 | 12 | 0 | 12 | 8157000000000000 | 0.16 | 133 | 18.2 | 100
2021 | 6 | 10 | 18 | 30 | 23.8 | 0 | 0 | 7 | 0 | 0 | 0 | 95.41 | 0.16 | 0 | 17.8 | 100
2021 | 6 | 10 | 19 | 30 | 23200000000000000 | 0 | 0 | 0 | 0 | 0 | 0 | 108.97 | 0.16 | 0 | 17.6 | 100
2021 | 6 | 10 | 20 | 30 | 22.8 | 0 | 0 | 0 | 0 | 0 | 0 | 122.11 | 0.16 | 0 | 17400000000000000 | 100
2021 | 6 | 10 | 21 | 30 | 22.5 | 0 | 0 | 0 | 0 | 0 | 0 | 13439000000000000 | 0.16 | 0 | 17.2 | 100
2021 | 6 | 10 | 22 | 30 | 22.3 | 0 | 0 | 0 | 0 | 0 | 0 | 144.87 | 0.16 | 0 | 17.2 | 100
2021 | 6 | 10 | 23 | 30 | 22.1 | 0 | 0 | 0 | 0 | 0 | 0 | 151.43 | 0.16 | 0 | 17.1 | 100
2021 | 6 | 11 | 0 | 30 | 21.8 | 0 | 0 | 0 | 0 | 0 | 0 | 151.23 | 0.16 | 0 | 17 | 100
2021 | 6 | 11 | 1 | 30 | 21.5 | 0 | 0 | 0 | 0 | 0 | 0 | 144.4 | 0.16 | 0 | 16.7 | 100
2021 | 6 | 11 | 2 | 30 | 21200000000000000 | 0 | 0 | 0 | 0 | 0 | 0 | 133.8 | 0.16 | 0 | 16.5 | 100
2021 | 6 | 11 | 3 | 30 | 20.8 | 0 | 0 | 0 | 0 | 0 | 0 | 121.45 | 0.16 | 0 | 16.3 | 100
2021 | 6 | 11 | 4 | 30 | 20200000000000000 | 0 | 0 | 0 | 0 | 0 | 0 | 108.29 | 0.16 | 0 | 16.2 | 100
2021 | 6 | 11 | 5 | 30 | 20700000000000000 | 0 | 0 | 0 | 0 | 0 | 0 | 94.72 | 0.16 | 0 | 15.9 | 100
2021 | 6 | 11 | 6 | 30 | 22700000000000000 | 65 | 90 | 0 | 65 | 156 | 90 | 80.88 | 0.16 | 156 | 16.6 | 100
2021 | 6 | 11 | 7 | 30 | 25 | 130 | 300 | 0 | 130 | 439 | 300 | 67.15 | 0.16 | 439 | 16.3 | 100
2021 | 6 | 11 | 8 | 30 | 26900000000000000 | 162 | 518 | 0 | 162 | 599 | 518 | 53.52 | 0.16 | 599 | 16.5 | 100
2021 | 6 | 11 | 9 | 30 | 28.5 | 170 | 708 | 8 | 260 | 520 | 656 | 40.32 | 0.16 | 705 | 16.8 | 33
2021 | 6 | 11 | 10 | 30 | 29700000000000000 | 161 | 849 | 7 | 305 | 552 | 791 | 28.27 | 0.16 | 781 | 17.1 | 17
2021 | 6 | 11 | 11 | 30 | 30.6 | 161 | 918 | 0 | 161 | 804 | 918 | 19.75 | 0.16 | 804 | 17400000000000000 | 0
2021 | 6 | 11 | 12 | 30 | 31 | 160 | 916 | 0 | 160 | 804 | 916 | 20 | 0.16 | 804 | 17.7 | 0
2021 | 6 | 11 | 13 | 30 | 30.8 | 158 | 842 | 0 | 158 | 781 | 842 | 28.79 | 0.16 | 781 | 17.8 | 0
2021 | 6 | 11 | 14 | 30 | 30.3 | 147 | 705 | 0 | 147 | 738 | 705 | 40.93 | 0.16 | 738 | 17.8 | 0
2021 | 6 | 11 | 15 | 30 | 29.5 | 131 | 516 | 0 | 131 | 658 | 516 | 54160000000000000 | 0.16 | 658 | 17900000000000000 | 100
2021 | 6 | 11 | 16 | 30 | 28400000000000000 | 105 | 298 | 0 | 105 | 511 | 298 | 67.8 | 0.16 | 511 | 18.5 | 100
2021 | 6 | 11 | 17 | 30 | 26.8 | 54 | 86 | 0 | 54 | 219 | 86 | 81.52 | 0.16 | 219 | 19400000000000000 | 100
2021 | 6 | 11 | 18 | 30 | 25900000000000000 | 0 | 0 | 0 | 0 | 0 | 0 | 95.36 | 0.16 | 0 | 19.6 | 100
2021 | 6 | 11 | 19 | 30 | 24700000000000000 | 0 | 0 | 3 | 0 | 0 | 0 | 108.91 | 0.16 | 0 | 19.3 | 100
2021 | 6 | 11 | 20 | 30 | 24200000000000000 | 0 | 0 | 3 | 0 | 0 | 0 | 122.04 | 0.16 | 0 | 19.1 | 100
2021 | 6 | 11 | 21 | 30 | 23.8 | 0 | 0 | 3 | 0 | 0 | 0 | 134.32 | 0.16 | 0 | 19200000000000000 | 100
2021 | 6 | 11 | 22 | 30 | 23.3 | 0 | 0 | 3 | 0 | 0 | 0 | 144.79 | 0.16 | 0 | 19200000000000000 | 100
2021 | 6 | 11 | 23 | 30 | 23 | 0 | 0 | 3 | 0 | 0 | 0 | 151.35 | 0.16 | 0 | 19.1 | 100
2021 | 6 | 12 | 0 | 30 | 22700000000000000 | 0 | 0 | 3 | 0 | 0 | 0 | 151.19 | 0.16 | 0 | 19 | 100
2021 | 6 | 12 | 1 | 30 | 22400000000000000 | 0 | 0 | 3 | 0 | 0 | 0 | 14439000000000000 | 0.16 | 0 | 18900000000000000 | 100
2021 | 6 | 12 | 2 | 30 | 22200000000000000 | 0 | 0 | 3 | 0 | 0 | 0 | 133.8 | 0.16 | 0 | 18900000000000000 | 100
2021 | 6 | 12 | 3 | 30 | 22200000000000000 | 0 | 0 | 3 | 0 | 0 | 0 | 121.47 | 0.16 | 0 | 18.8 | 100
2021 | 6 | 12 | 4 | 30 | 22.1 | 0 | 0 | 3 | 0 | 0 | 0 | 10832000000000000 | 0.16 | 0 | 18.7 | 100
2021 | 6 | 12 | 5 | 30 | 22.3 | 0 | 0 | 3 | 0 | 0 | 0 | 94.76 | 0.16 | 0 | 18.5 | 100
2021 | 6 | 12 | 6 | 30 | 22900000000000000 | 53 | 98 | 3 | 32 | 0 | 32 | 80.93 | 0.16 | 286 | 18.7 | 100
2021 | 6 | 12 | 7 | 30 | 23.8 | 91 | 314 | 3 | 119 | 15 | 125 | 67.2 | 0.16 | 575 | 19 | 100
2021 | 6 | 12 | 8 | 30 | 24700000000000000 | 113 | 535 | 3 | 222 | 34 | 242 | 53.58 | 0.16 | 710 | 18900000000000000 | 100
2021 | 6 | 12 | 9 | 30 | 25700000000000000 | 136 | 718 | 8 | 206 | 38 | 235 | 40.39 | 0.16 | 764 | 18.6 | 0
2021 | 6 | 12 | 10 | 30 | 26.8 | 169 | 843 | 7 | 425 | 165 | 570 | 28.35 | 0.16 | 766 | 18.1 | 0
2021 | 6 | 12 | 11 | 30 | 28.1 | 168 | 915 | 0 | 243 | 695 | 897 | 19.82 | 0.16 | 794 | 18 | 0
2021 | 6 | 12 | 12 | 30 | 29 | 166 | 914 | 8 | 468 | 120 | 581 | 20.04 | 0.16 | 796 | 18.1 | 100
2021 | 6 | 12 | 13 | 30 | 29200000000000000 | 168 | 839 | 8 | 414 | 243 | 627 | 28.79 | 0.16 | 766 | 18.1 | 92
2021 | 6 | 12 | 14 | 30 | 28900000000000000 | 154 | 704 | 0 | 154 | 727 | 704 | 40.9 | 0.16 | 727 | 18.1 | 0
2021 | 6 | 12 | 15 | 30 | 28200000000000000 | 133 | 516 | 0 | 133 | 653 | 516 | 54.13 | 0.16 | 653 | 18400000000000000 | 100
2021 | 6 | 12 | 16 | 30 | 27 | 107 | 298 | 0 | 107 | 505 | 298 | 67.76 | 0.16 | 505 | 19 | 100
2021 | 6 | 12 | 17 | 30 | 25.5 | 55 | 86 | 0 | 55 | 206 | 86 | 81.47 | 0.16 | 206 | 19.8 | 100
2021 | 6 | 12 | 18 | 30 | 24700000000000000 | 0 | 0 | 0 | 0 | 0 | 0 | 95.3 | 0.16 | 0 | 19900000000000000 | 100
2021 | 6 | 12 | 19 | 30 | 24 | 0 | 0 | 8 | 0 | 0 | 0 | 10885000000000000 | 0.16 | 0 | 19.6 | 100
2021 | 6 | 12 | 20 | 30 | 23.5 | 0 | 0 | 8 | 0 | 0 | 0 | 121.97 | 0.16 | 0 | 19.3 | 100
2021 | 6 | 12 | 21 | 30 | 23.1 | 0 | 0 | 8 | 0 | 0 | 0 | 134.25 | 0.16 | 0 | 19 | 100
2021 | 6 | 12 | 22 | 30 | 22700000000000000 | 0 | 0 | 8 | 0 | 0 | 0 | 144.71 | 0.16 | 0 | 18.7 | 100
2021 | 6 | 12 | 23 | 30 | 22.3 | 0 | 0 | 8 | 0 | 0 | 0 | 151.28 | 0.16 | 0 | 18400000000000000 | 100
2021 | 6 | 13 | 0 | 30 | 22 | 0 | 0 | 8 | 0 | 0 | 0 | 15114000000000000 | 0.16 | 0 | 18.1 | 100
2021 | 6 | 13 | 1 | 30 | 21700000000000000 | 0 | 0 | 8 | 0 | 0 | 0 | 144.38 | 0.16 | 0 | 17.8 | 100
2021 | 6 | 13 | 2 | 30 | 21.5 | 0 | 0 | 8 | 0 | 0 | 0 | 133.81 | 0.16 | 0 | 17.5 | 100
2021 | 6 | 13 | 3 | 30 | 21.3 | 0 | 0 | 8 | 0 | 0 | 0 | 121.5 | 0.16 | 0 | 17.3 | 100
2021 | 6 | 13 | 4 | 30 | 21 | 0 | 0 | 8 | 0 | 0 | 0 | 10835000000000000 | 0.16 | 0 | 17.1 | 100
2021 | 6 | 13 | 5 | 30 | 21200000000000000 | 0 | 0 | 8 | 0 | 0 | 0 | 94.8 | 0.16 | 0 | 17 | 100
2021 | 6 | 13 | 6 | 30 | 22400000000000000 | 48 | 100 | 8 | 54 | 164 | 80 | 80.97 | 0.16 | 329 | 17.7 | 100
2021 | 6 | 13 | 7 | 30 | 23.8 | 80 | 320 | 8 | 123 | 413 | 283 | 67.26 | 0.16 | 620 | 18.3 | 100
2021 | 6 | 13 | 8 | 30 | 25.3 | 96 | 542 | 8 | 165 | 576 | 506 | 53.64 | 0.16 | 753 | 18.2 | 100
2021 | 6 | 13 | 9 | 30 | 27 | 103 | 730 | 8 | 256 | 536 | 664 | 40.45 | 0.16 | 824 | 18.2 | 33
2021 | 6 | 13 | 10 | 30 | 28400000000000000 | 108 | 865 | 3 | 388 | 357 | 702 | 28.42 | 0.16 | 861 | 18400000000000000 | 8
2021 | 6 | 13 | 11 | 30 | 29.1 | 109 | 934 | 8 | 440 | 312 | 733 | 19.89 | 0.16 | 877 | 18.5 | 8
2021 | 6 | 13 | 12 | 30 | 29.3 | 111 | 933 | 3 | 312 | 550 | 829 | 20.07 | 0.16 | 875 | 18.7 | 0
2021 | 6 | 13 | 13 | 30 | 28900000000000000 | 109 | 859 | 0 | 173 | 750 | 830 | 28.78 | 0.16 | 856 | 18.8 | 0
2021 | 6 | 13 | 14 | 30 | 28.3 | 102 | 722 | 0 | 102 | 820 | 722 | 40.88 | 0.16 | 820 | 19 | 0
2021 | 6 | 13 | 15 | 30 | 27.3 | 91 | 533 | 0 | 91 | 753 | 533 | 54.09 | 0.16 | 753 | 19.3 | 100
2021 | 6 | 13 | 16 | 30 | 26200000000000000 | 74 | 312 | 0 | 74 | 627 | 312 | 6771000000000000 | 0.16 | 627 | 19700000000000000 | 100
2021 | 6 | 13 | 17 | 30 | 24900000000000000 | 43 | 94 | 0 | 43 | 344 | 94 | 81.42 | 0.16 | 344 | 20200000000000000 | 100
2021 | 6 | 13 | 18 | 30 | 24200000000000000 | 0 | 0 | 0 | 0 | 0 | 0 | 95.25 | 0.16 | 0 | 20.3 | 100
2021 | 6 | 13 | 19 | 30 | 23700000000000000 | 0 | 0 | 8 | 0 | 0 | 0 | 108.79 | 0.16 | 0 | 20200000000000000 | 100
2021 | 6 | 13 | 20 | 30 | 23.5 | 0 | 0 | 8 | 0 | 0 | 0 | 121.91 | 0.16 | 0 | 20.1 | 100
2021 | 6 | 13 | 21 | 30 | 23.3 | 0 | 0 | 8 | 0 | 0 | 0 | 134.18 | 0.16 | 0 | 19900000000000000 | 100
2021 | 6 | 13 | 22 | 30 | 22900000000000000 | 0 | 0 | 8 | 0 | 0 | 0 | 14464000000000000 | 0.16 | 0 | 19700000000000000 | 100
2021 | 6 | 13 | 23 | 30 | 22.6 | 0 | 0 | 8 | 0 | 0 | 0 | 151.22 | 0.16 | 0 | 19400000000000000 | 100
2021 | 6 | 14 | 0 | 30 | 22.3 | 0 | 0 | 8 | 0 | 0 | 0 | 151.11 | 0.16 | 0 | 19 | 100
2021 | 6 | 14 | 1 | 30 | 22 | 0 | 0 | 8 | 0 | 0 | 0 | 144.37 | 0.16 | 0 | 18.8 | 100
2021 | 6 | 14 | 2 | 30 | 21.8 | 0 | 0 | 8 | 0 | 0 | 0 | 133.83 | 0.16 | 0 | 18.5 | 100
2021 | 6 | 14 | 3 | 30 | 21.5 | 0 | 0 | 8 | 0 | 0 | 0 | 121.53 | 0.16 | 0 | 18.1 | 100
2021 | 6 | 14 | 4 | 30 | 21.3 | 0 | 0 | 8 | 0 | 0 | 0 | 108.39 | 0.16 | 0 | 17.8 | 100
2021 | 6 | 14 | 5 | 30 | 21400000000000000 | 0 | 0 | 8 | 0 | 0 | 0 | 94.84 | 0.16 | 0 | 17.5 | 100
2021 | 6 | 14 | 6 | 30 | 22400000000000000 | 45 | 101 | 8 | 54 | 141 | 76 | 81.02 | 0.16 | 360 | 18.1 | 100
2021 | 6 | 14 | 7 | 30 | 24 | 76 | 320 | 8 | 139 | 308 | 258 | 67.31 | 0.16 | 633 | 18.2 | 100
2021 | 6 | 14 | 8 | 30 | 25.5 | 94 | 541 | 8 | 237 | 336 | 436 | 53.7 | 0.16 | 755 | 18.1 | 100
2021 | 6 | 14 | 9 | 30 | 26.8 | 107 | 728 | 7 | 266 | 500 | 646 | 40.51 | 0.16 | 817 | 18 | 0
2021 | 6 | 14 | 10 | 30 | 28 | 118 | 862 | 7 | 403 | 303 | 669 | 28490000000000000 | 0.16 | 847 | 18.1 | 0
2021 | 6 | 14 | 11 | 30 | 28.6 | 122 | 930 | 8 | 406 | 422 | 803 | 19.96 | 0.16 | 860 | 18.1 | 0
2021 | 6 | 14 | 12 | 30 | 28.8 | 132 | 925 | 7 | 438 | 320 | 739 | 20.09 | 0.16 | 844 | 18.3 | 0
2021 | 6 | 14 | 13 | 30 | 28.6 | 149 | 845 | 7 | 394 | 198 | 568 | 28.77 | 0.16 | 794 | 18.5 | 0
2021 | 6 | 14 | 14 | 30 | 28.1 | 141 | 708 | 6 | 199 | 8 | 205 | 40.85 | 0.16 | 749 | 18.5 | 0
2021 | 6 | 14 | 15 | 30 | 27.5 | 128 | 519 | 6 | 208 | 20 | 220 | 54050000000000000 | 0.16 | 666 | 18.6 | 100
2021 | 6 | 14 | 16 | 30 | 26.6 | 105 | 299 | 6 | 114 | 1 | 114 | 67.67 | 0.16 | 510 | 18900000000000000 | 100
2021 | 6 | 14 | 17 | 30 | 25.5 | 56 | 87 | 6 | 26 | 0 | 26 | 81.37 | 0.16 | 205 | 19400000000000000 | 100
2021 | 6 | 14 | 18 | 30 | 25 | 0 | 0 | 6 | 0 | 0 | 0 | 95.19 | 0.16 | 0 | 19700000000000000 | 100
2021 | 6 | 14 | 19 | 30 | 24200000000000000 | 0 | 0 | 3 | 0 | 0 | 0 | 108.73 | 0.16 | 0 | 19700000000000000 | 100
2021 | 6 | 14 | 20 | 30 | 23.8 | 0 | 0 | 3 | 0 | 0 | 0 | 12185000000000000 | 0.16 | 0 | 20.1 | 100
2021 | 6 | 14 | 21 | 30 | 23400000000000000 | 0 | 0 | 3 | 0 | 0 | 0 | 134.11 | 0.16 | 0 | 19.8 | 100
2021 | 6 | 14 | 22 | 30 | 23.1 | 0 | 0 | 3 | 0 | 0 | 0 | 144.57 | 0.16 | 0 | 19.6 | 100
2021 | 6 | 14 | 23 | 30 | 22.8 | 0 | 0 | 3 | 0 | 0 | 0 | 151.16 | 0.16 | 0 | 19400000000000000 | 100
2021 | 6 | 15 | 0 | 30 | 22.5 | 0 | 0 | 3 | 0 | 0 | 0 | 151.08 | 0.16 | 0 | 19.3 | 100
2021 | 6 | 15 | 1 | 30 | 22.3 | 0 | 0 | 3 | 0 | 0 | 0 | 144.37 | 0.16 | 0 | 19200000000000000 | 100
2021 | 6 | 15 | 2 | 30 | 22.1 | 0 | 0 | 3 | 0 | 0 | 0 | 133.85 | 0.16 | 0 | 19.1 | 100
2021 | 6 | 15 | 3 | 30 | 21900000000000000 | 0 | 0 | 3 | 0 | 0 | 0 | 121.56 | 0.16 | 0 | 18900000000000000 | 100
2021 | 6 | 15 | 4 | 30 | 21.8 | 0 | 0 | 3 | 0 | 0 | 0 | 108.43 | 0.16 | 0 | 18.7 | 100
2021 | 6 | 15 | 5 | 30 | 21900000000000000 | 0 | 0 | 3 | 0 | 0 | 0 | 94.89 | 0.16 | 0 | 18.6 | 100
2021 | 6 | 15 | 6 | 30 | 22.5 | 56 | 91 | 3 | 51 | 30 | 56 | 8107000000000000 | 0.16 | 224 | 18900000000000000 | 100
2021 | 6 | 15 | 7 | 30 | 23400000000000000 | 106 | 302 | 3 | 150 | 126 | 199 | 67.36 | 0.16 | 509 | 19.1 | 100
2021 | 6 | 15 | 8 | 30 | 24400000000000000 | 138 | 520 | 3 | 256 | 185 | 365 | 53.76 | 0.16 | 647 | 19.3 | 100
2021 | 6 | 15 | 9 | 30 | 25400000000000000 | 152 | 707 | 3 | 300 | 240 | 482 | 40.57 | 0.16 | 731 | 19.1 | 0
2021 | 6 | 15 | 10 | 30 | 26.5 | 154 | 844 | 3 | 328 | 64 | 384 | 28.55 | 0.16 | 786 | 18900000000000000 | 8
2021 | 6 | 15 | 11 | 30 | 27400000000000000 | 158 | 915 | 3 | 359 | 334 | 673 | 20.01 | 0.16 | 806 | 19 | 0
2021 | 6 | 15 | 12 | 30 | 28 | 160 | 913 | 3 | 419 | 281 | 683 | 20.11 | 0.16 | 802 | 19.1 | 42
2021 | 6 | 15 | 13 | 30 | 28200000000000000 | 162 | 840 | 8 | 403 | 155 | 539 | 28.76 | 0.16 | 773 | 19.1 | 8
2021 | 6 | 15 | 14 | 30 | 28200000000000000 | 149 | 706 | 8 | 303 | 86 | 368 | 40.82 | 0.16 | 736 | 19200000000000000 | 0
2021 | 6 | 15 | 15 | 30 | 27.8 | 130 | 520 | 3 | 224 | 324 | 414 | 54.01 | 0.16 | 664 | 19.3 | 100
2021 | 6 | 15 | 16 | 30 | 26.8 | 102 | 302 | 3 | 129 | 193 | 202 | 67.62 | 0.16 | 525 | 19.8 | 100
2021 | 6 | 15 | 17 | 30 | 25400000000000000 | 55 | 90 | 3 | 44 | 71 | 55 | 8132000000000000 | 0.16 | 232 | 20.5 | 100
2021 | 6 | 15 | 18 | 30 | 24.6 | 0 | 0 | 3 | 0 | 0 | 0 | 95.14 | 0.16 | 0 | 19900000000000000 | 100
2021 | 6 | 15 | 19 | 30 | 24200000000000000 | 0 | 0 | 0 | 0 | 0 | 0 | 108.67 | 0.16 | 0 | 19.5 | 100
2021 | 6 | 15 | 20 | 30 | 23900000000000000 | 0 | 0 | 0 | 0 | 0 | 0 | 121.79 | 0.16 | 0 | 19400000000000000 | 100
2021 | 6 | 15 | 21 | 30 | 23.5 | 0 | 0 | 0 | 0 | 0 | 0 | 134.05 | 0.16 | 0 | 19.3 | 100
2021 | 6 | 15 | 22 | 30 | 23.1 | 0 | 0 | 0 | 0 | 0 | 0 | 144.51 | 0.16 | 0 | 19200000000000000 | 100
2021 | 6 | 15 | 23 | 30 | 22.8 | 0 | 0 | 0 | 0 | 0 | 0 | 151.11 | 0.16 | 0 | 19200000000000000 | 100
2021 | 6 | 16 | 0 | 30 | 22.5 | 0 | 0 | 0 | 0 | 0 | 0 | 151.06 | 0.16 | 0 | 19.1 | 100
2021 | 6 | 16 | 1 | 30 | 22.3 | 0 | 0 | 0 | 0 | 0 | 0 | 144.37 | 0.16 | 0 | 19 | 100
2021 | 6 | 16 | 2 | 30 | 22.1 | 0 | 0 | 0 | 0 | 0 | 0 | 133.87 | 0.16 | 0 | 18.8 | 100
2021 | 6 | 16 | 3 | 30 | 21900000000000000 | 0 | 0 | 0 | 0 | 0 | 0 | 121.59 | 0.16 | 0 | 18.7 | 100
2021 | 6 | 16 | 4 | 30 | 21.6 | 0 | 0 | 0 | 0 | 0 | 0 | 108.47 | 0.16 | 0 | 18.6 | 100
2021 | 6 | 16 | 5 | 30 | 21.6 | 0 | 0 | 0 | 0 | 0 | 0 | 94.93 | 0.16 | 0 | 18.2 | 100
2021 | 6 | 16 | 6 | 30 | 22200000000000000 | 52 | 92 | 0 | 52 | 259 | 92 | 81.12 | 0.16 | 259 | 18.6 | 100
2021 | 6 | 16 | 7 | 30 | 22900000000000000 | 93 | 306 | 0 | 93 | 554 | 306 | 67.41 | 0.16 | 554 | 19.1 | 100
2021 | 6 | 16 | 8 | 30 | 23400000000000000 | 118 | 525 | 0 | 118 | 690 | 525 | 53.81 | 0.16 | 690 | 19.1 | 100
2021 | 6 | 16 | 9 | 30 | 23900000000000000 | 120 | 717 | 8 | 252 | 490 | 624 | 40.63 | 0.16 | 787 | 18900000000000000 | 33
2021 | 6 | 16 | 10 | 30 | 24.6 | 99 | 863 | 8 | 432 | 180 | 590 | 28.61 | 0.16 | 870 | 18.7 | 8
2021 | 6 | 16 | 11 | 30 | 25200000000000000 | 102 | 934 | 0 | 309 | 567 | 842 | 20.06 | 0.16 | 886 | 18.5 | 8
2021 | 6 | 16 | 12 | 30 | 25.6 | 114 | 930 | 3 | 434 | 330 | 744 | 20.12 | 0.16 | 869 | 18.3 | 0
2021 | 6 | 16 | 13 | 30 | 25900000000000000 | 136 | 850 | 0 | 152 | 792 | 846 | 28740000000000000 | 0.16 | 814 | 18.3 | 0
2021 | 6 | 16 | 14 | 30 | 25900000000000000 | 128 | 714 | 0 | 128 | 774 | 714 | 40.78 | 0.16 | 774 | 18400000000000000 | 0
2021 | 6 | 16 | 15 | 30 | 25.6 | 113 | 527 | 0 | 113 | 703 | 527 | 53.97 | 0.16 | 703 | 18.5 | 100
2021 | 6 | 16 | 16 | 30 | 24.8 | 92 | 308 | 0 | 92 | 567 | 308 | 6757000000000000 | 0.16 | 567 | 18.7 | 100
2021 | 6 | 16 | 17 | 30 | 23.6 | 52 | 93 | 0 | 52 | 272 | 93 | 81.27 | 0.16 | 272 | 19.1 | 100
2021 | 6 | 16 | 18 | 30 | 22.8 | 0 | 0 | 0 | 0 | 0 | 0 | 95.09 | 0.16 | 0 | 18.5 | 100
2021 | 6 | 16 | 19 | 30 | 21900000000000000 | 0 | 0 | 0 | 0 | 0 | 0 | 108.62 | 0.16 | 0 | 18.1 | 100
2021 | 6 | 16 | 20 | 30 | 21400000000000000 | 0 | 0 | 0 | 0 | 0 | 0 | 121.73 | 0.16 | 0 | 17.8 | 100
2021 | 6 | 16 | 21 | 30 | 21.1 | 0 | 0 | 0 | 0 | 0 | 0 | 133.99 | 0.16 | 0 | 17.6 | 100
2021 | 6 | 16 | 22 | 30 | 20.8 | 0 | 0 | 0 | 0 | 0 | 0 | 144.46 | 0.16 | 0 | 17400000000000000 | 100
2021 | 6 | 16 | 23 | 30 | 20.6 | 0 | 0 | 0 | 0 | 0 | 0 | 151.07 | 0.16 | 0 | 17.1 | 100
2021 | 6 | 17 | 0 | 30 | 20.3 | 0 | 0 | 0 | 0 | 0 | 0 | 151.04 | 0.16 | 0 | 16900000000000000 | 100
2021 | 6 | 17 | 1 | 30 | 20 | 0 | 0 | 0 | 0 | 0 | 0 | 144.38 | 0.16 | 0 | 16.7 | 100
2021 | 6 | 17 | 2 | 30 | 19.8 | 0 | 0 | 0 | 0 | 0 | 0 | 13389000000000000 | 0.16 | 0 | 16.3 | 100
2021 | 6 | 17 | 3 | 30 | 19.5 | 0 | 0 | 0 | 0 | 0 | 0 | 121.62 | 0.16 | 0 | 16.1 | 100
2021 | 6 | 17 | 4 | 30 | 19200000000000000 | 0 | 0 | 0 | 0 | 0 | 0 | 108.51 | 0.16 | 0 | 15.8 | 100
2021 | 6 | 17 | 5 | 30 | 19.5 | 0 | 0 | 0 | 0 | 0 | 0 | 94.98 | 0.16 | 0 | 15.4 | 100
2021 | 6 | 17 | 6 | 30 | 20900000000000000 | 41 | 101 | 0 | 41 | 389 | 101 | 81.16 | 0.16 | 389 | 16.1 | 100
2021 | 6 | 17 | 7 | 30 | 22900000000000000 | 68 | 323 | 0 | 68 | 665 | 323 | 67.47 | 0.16 | 665 | 16.8 | 100
2021 | 6 | 17 | 8 | 30 | 24900000000000000 | 84 | 545 | 0 | 84 | 782 | 545 | 53870000000000000 | 0.16 | 782 | 17 | 100
2021 | 6 | 17 | 9 | 30 | 26.6 | 98 | 731 | 0 | 98 | 835 | 731 | 40.69 | 0.16 | 835 | 17 | 0
2021 | 6 | 17 | 10 | 30 | 27700000000000000 | 113 | 862 | 0 | 226 | 660 | 805 | 28.67 | 0.16 | 854 | 17.2 | 0
2021 | 6 | 17 | 11 | 30 | 28400000000000000 | 116 | 934 | 3 | 372 | 431 | 777 | 20.11 | 0.16 | 871 | 17.6 | 0
2021 | 6 | 17 | 12 | 30 | 28700000000000000 | 117 | 932 | 0 | 169 | 785 | 906 | 20.13 | 0.16 | 868 | 17.8 | 0
2021 | 6 | 17 | 13 | 30 | 28.5 | 120 | 860 | 0 | 202 | 703 | 819 | 28.72 | 0.16 | 844 | 18 | 0
2021 | 6 | 17 | 14 | 30 | 28.1 | 112 | 724 | 0 | 112 | 808 | 724 | 40.75 | 0.16 | 808 | 18.1 | 0
2021 | 6 | 17 | 15 | 30 | 27.3 | 100 | 536 | 0 | 100 | 740 | 536 | 53.93 | 0.16 | 740 | 18.2 | 100
2021 | 6 | 17 | 16 | 30 | 25900000000000000 | 81 | 314 | 0 | 81 | 609 | 314 | 67.53 | 0.16 | 609 | 18400000000000000 | 100
2021 | 6 | 17 | 17 | 30 | 24200000000000000 | 47 | 96 | 0 | 47 | 318 | 96 | 81.22 | 0.16 | 318 | 19.1 | 100
2021 | 6 | 17 | 18 | 30 | 23.3 | 0 | 0 | 0 | 0 | 0 | 0 | 95.03 | 0.16 | 0 | 18.6 | 100
2021 | 6 | 17 | 19 | 30 | 22.3 | 0 | 0 | 0 | 0 | 0 | 0 | 108.56 | 0.16 | 0 | 18.1 | 100
2021 | 6 | 17 | 20 | 30 | 21700000000000000 | 0 | 0 | 0 | 0 | 0 | 0 | 121.67 | 0.16 | 0 | 17.7 | 100
2021 | 6 | 17 | 21 | 30 | 21.1 | 0 | 0 | 0 | 0 | 0 | 0 | 133.93 | 0.16 | 0 | 17.3 | 100
2021 | 6 | 17 | 22 | 30 | 20.6 | 0 | 0 | 0 | 0 | 0 | 0 | 144.41 | 0.16 | 0 | 16900000000000000 | 100
2021 | 6 | 17 | 23 | 30 | 20.1 | 0 | 0 | 0 | 0 | 0 | 0 | 151.04 | 0.16 | 0 | 16400000000000000 | 100
2021 | 6 | 18 | 0 | 30 | 19.5 | 0 | 0 | 0 | 0 | 0 | 0 | 151.03 | 0.16 | 0 | 15.9 | 100
2021 | 6 | 18 | 1 | 30 | 19 | 0 | 0 | 0 | 0 | 0 | 0 | 144.4 | 0.16 | 0 | 15.3 | 100
2021 | 6 | 18 | 2 | 30 | 18.5 | 0 | 0 | 0 | 0 | 0 | 0 | 13392000000000000 | 0.16 | 0 | 14.8 | 100
2021 | 6 | 18 | 3 | 30 | 18.2 | 0 | 0 | 0 | 0 | 0 | 0 | 121.66 | 0.16 | 0 | 14.4 | 100
2021 | 6 | 18 | 4 | 30 | 18 | 0 | 0 | 0 | 0 | 0 | 0 | 108.55 | 0.16 | 0 | 14200000000000000 | 100
2021 | 6 | 18 | 5 | 30 | 18.7 | 0 | 0 | 0 | 0 | 0 | 0 | 95.02 | 0.16 | 0 | 14 | 100
2021 | 6 | 18 | 6 | 30 | 20.6 | 39 | 103 | 0 | 39 | 416 | 103 | 8121000000000000 | 0.16 | 416 | 15200000000000000 | 100
2021 | 6 | 18 | 7 | 30 | 23 | 66 | 327 | 0 | 66 | 683 | 327 | 67.52 | 0.16 | 683 | 16.1 | 100
2021 | 6 | 18 | 8 | 30 | 25 | 80 | 549 | 0 | 80 | 797 | 549 | 53.92 | 0.16 | 797 | 16400000000000000 | 67
2021 | 6 | 18 | 9 | 30 | 26.6 | 89 | 737 | 3 | 344 | 163 | 468 | 40.74 | 0.16 | 855 | 16.6 | 0
2021 | 6 | 18 | 10 | 30 | 27700000000000000 | 95 | 872 | 3 | 306 | 518 | 760 | 28.72 | 0.16 | 886 | 16900000000000000 | 0
2021 | 6 | 18 | 11 | 30 | 28400000000000000 | 97 | 942 | 3 | 443 | 311 | 735 | 20.14 | 0.16 | 900 | 17.3 | 0
2021 | 6 | 18 | 12 | 30 | 28.6 | 102 | 940 | 0 | 102 | 893 | 940 | 20.13 | 0.16 | 893 | 17.7 | 0
2021 | 6 | 18 | 13 | 30 | 28.6 | 108 | 865 | 3 | 287 | 551 | 770 | 28.69 | 0.16 | 863 | 17900000000000000 | 0
2021 | 6 | 18 | 14 | 30 | 28200000000000000 | 103 | 728 | 3 | 247 | 515 | 637 | 40.71 | 0.16 | 824 | 18.1 | 0
2021 | 6 | 18 | 15 | 30 | 27.6 | 94 | 540 | 3 | 231 | 57 | 265 | 53.88 | 0.16 | 756 | 18.3 | 67
2021 | 6 | 18 | 16 | 30 | 26400000000000000 | 77 | 318 | 3 | 137 | 30 | 148 | 67.48 | 0.16 | 628 | 18.7 | 100
2021 | 6 | 18 | 17 | 30 | 24.5 | 46 | 99 | 3 | 40 | 0 | 40 | 81.17 | 0.16 | 344 | 19200000000000000 | 100
2021 | 6 | 18 | 18 | 30 | 23400000000000000 | 0 | 0 | 3 | 0 | 0 | 0 | 94.98 | 0.16 | 0 | 18.5 | 100
2021 | 6 | 18 | 19 | 30 | 22.3 | 0 | 0 | 0 | 0 | 0 | 0 | 108.51 | 0.16 | 0 | 17900000000000000 | 100
2021 | 6 | 18 | 20 | 30 | 21700000000000000 | 0 | 0 | 0 | 0 | 0 | 0 | 121.62 | 0.16 | 0 | 17.6 | 100
2021 | 6 | 18 | 21 | 30 | 21200000000000000 | 0 | 0 | 0 | 0 | 0 | 0 | 133.88 | 0.16 | 0 | 17.2 | 100
2021 | 6 | 18 | 22 | 30 | 20700000000000000 | 0 | 0 | 0 | 0 | 0 | 0 | 144.36 | 0.16 | 0 | 16900000000000000 | 100
2021 | 6 | 18 | 23 | 30 | 20400000000000000 | 0 | 0 | 0 | 0 | 0 | 0 | 151.01 | 0.16 | 0 | 16.5 | 100
2021 | 6 | 19 | 0 | 30 | 20.1 | 0 | 0 | 0 | 0 | 0 | 0 | 151.03 | 0.16 | 0 | 16.3 | 100
2021 | 6 | 19 | 1 | 30 | 20 | 0 | 0 | 0 | 0 | 0 | 0 | 14442000000000000 | 0.16 | 0 | 16 | 100
2021 | 6 | 19 | 2 | 30 | 19.8 | 0 | 0 | 0 | 0 | 0 | 0 | 133.96 | 0.16 | 0 | 15.9 | 100
2021 | 6 | 19 | 3 | 30 | 19700000000000000 | 0 | 0 | 0 | 0 | 0 | 0 | 121.7 | 0.16 | 0 | 15.8 | 100
2021 | 6 | 19 | 4 | 30 | 19.5 | 0 | 0 | 0 | 0 | 0 | 0 | 10860000000000000 | 0.16 | 0 | 15600000000000000 | 100
2021 | 6 | 19 | 5 | 30 | 20 | 0 | 0 | 0 | 0 | 0 | 0 | 9507000000000000 | 0.16 | 0 | 15.3 | 100
2021 | 6 | 19 | 6 | 30 | 21.8 | 46 | 96 | 0 | 46 | 328 | 96 | 81.26 | 0.16 | 328 | 16.6 | 100
2021 | 6 | 19 | 7 | 30 | 23900000000000000 | 79 | 316 | 0 | 79 | 622 | 316 | 6757000000000000 | 0.16 | 622 | 17.7 | 100
2021 | 6 | 19 | 8 | 30 | 25.8 | 95 | 538 | 0 | 95 | 753 | 538 | 53.97 | 0.16 | 753 | 18.1 | 33
2021 | 6 | 19 | 9 | 30 | 27.3 | 107 | 726 | 0 | 107 | 818 | 726 | 40800000000000000 | 0.16 | 818 | 18.3 | 0
2021 | 6 | 19 | 10 | 30 | 28400000000000000 | 115 | 860 | 3 | 390 | 349 | 696 | 28.77 | 0.16 | 850 | 18.5 | 0
2021 | 6 | 19 | 11 | 30 | 29.1 | 116 | 930 | 5 | 330 | 152 | 473 | 20.18 | 0.16 | 867 | 18.8 | 17
2021 | 6 | 19 | 12 | 30 | 29.3 | 122 | 927 | 3 | 427 | 182 | 598 | 20.12 | 0.16 | 857 | 19 | 0
2021 | 6 | 19 | 13 | 30 | 29 | 135 | 851 | 8 | 393 | 340 | 691 | 28.66 | 0.16 | 816 | 19.1 | 25
2021 | 6 | 19 | 14 | 30 | 28.6 | 128 | 714 | 3 | 236 | 545 | 649 | 40.67 | 0.16 | 772 | 19200000000000000 | 0
2021 | 6 | 19 | 15 | 30 | 27900000000000000 | 114 | 528 | 3 | 206 | 39 | 229 | 53.84 | 0.16 | 702 | 19.5 | 0
2021 | 6 | 19 | 16 | 30 | 26.8 | 89 | 311 | 3 | 105 | 19 | 112 | 67.43 | 0.16 | 578 | 19.6 | 100
2021 | 6 | 19 | 17 | 30 | 25200000000000000 | 49 | 97 | 3 | 27 | 0 | 27 | 81.12 | 0.16 | 308 | 20.3 | 100
2021 | 6 | 19 | 18 | 30 | 24.3 | 0 | 0 | 3 | 0 | 0 | 0 | 94.93 | 0.16 | 0 | 19.5 | 100
2021 | 6 | 19 | 19 | 30 | 23.1 | 0 | 0 | 3 | 0 | 0 | 0 | 10846000000000000 | 0.16 | 0 | 19 | 100
2021 | 6 | 19 | 20 | 30 | 22.5 | 0 | 0 | 3 | 0 | 0 | 0 | 12157000000000000 | 0.16 | 0 | 18.6 | 100
2021 | 6 | 19 | 21 | 30 | 22 | 0 | 0 | 3 | 0 | 0 | 0 | 133.84 | 0.16 | 0 | 18.2 | 100
2021 | 6 | 19 | 22 | 30 | 21.6 | 0 | 0 | 3 | 0 | 0 | 0 | 144.32 | 0.16 | 0 | 17.7 | 100
2021 | 6 | 19 | 23 | 30 | 21200000000000000 | 0 | 0 | 3 | 0 | 0 | 0 | 150.98 | 0.16 | 0 | 17.2 | 100
2021 | 6 | 20 | 0 | 30 | 20.8 | 0 | 0 | 3 | 0 | 0 | 0 | 151.03 | 0.16 | 0 | 16900000000000000 | 100
2021 | 6 | 20 | 1 | 30 | 20400000000000000 | 0 | 0 | 3 | 0 | 0 | 0 | 144.44 | 0.16 | 0 | 16.5 | 100
2021 | 6 | 20 | 2 | 30 | 20.1 | 0 | 0 | 3 | 0 | 0 | 0 | 133.99 | 0.16 | 0 | 16.2 | 100
2021 | 6 | 20 | 3 | 30 | 19.8 | 0 | 0 | 3 | 0 | 0 | 0 | 12174000000000000 | 0.16 | 0 | 15.9 | 100
2021 | 6 | 20 | 4 | 30 | 19.6 | 0 | 0 | 3 | 0 | 0 | 0 | 108.64 | 0.16 | 0 | 15600000000000000 | 100
2021 | 6 | 20 | 5 | 30 | 20.1 | 0 | 0 | 3 | 0 | 0 | 0 | 95.12 | 0.16 | 0 | 15.4 | 100
2021 | 6 | 20 | 6 | 30 | 21900000000000000 | 42 | 99 | 3 | 51 | 58 | 60 | 81.31 | 0.16 | 377 | 16.7 | 100
2021 | 6 | 20 | 7 | 30 | 24.1 | 69 | 321 | 3 | 145 | 230 | 233 | 67.62 | 0.16 | 662 | 17.7 | 100
2021 | 6 | 20 | 8 | 30 | 26.1 | 82 | 543 | 3 | 241 | 249 | 387 | 54.02 | 0.16 | 784 | 17900000000000000 | 67
2021 | 6 | 20 | 9 | 30 | 27.5 | 89 | 731 | 3 | 287 | 397 | 587 | 40.84 | 0.16 | 848 | 17.8 | 0
2021 | 6 | 20 | 10 | 30 | 28400000000000000 | 95 | 867 | 0 | 95 | 881 | 867 | 28810000000000000 | 0.16 | 881 | 17900000000000000 | 0
2021 | 6 | 20 | 11 | 30 | 29 | 98 | 937 | 3 | 409 | 104 | 507 | 20.2 | 0.16 | 894 | 18.1 | 0
2021 | 6 | 20 | 12 | 30 | 29200000000000000 | 101 | 936 | 3 | 276 | 100 | 370 | 20.11 | 0.16 | 889 | 18.1 | 0
2021 | 6 | 20 | 13 | 30 | 29 | 105 | 863 | 3 | 247 | 15 | 260 | 28.62 | 0.16 | 863 | 18 | 0
2021 | 6 | 20 | 14 | 30 | 28.3 | 106 | 726 | 8 | 168 | 10 | 176 | 40.62 | 0.16 | 817 | 18 | 0
2021 | 6 | 20 | 15 | 30 | 27.5 | 96 | 538 | 7 | 141 | 4 | 143 | 53.79 | 0.16 | 748 | 18.3 | 33
2021 | 6 | 20 | 16 | 30 | 26200000000000000 | 76 | 319 | 7 | 91 | 3 | 92 | 67.38 | 0.16 | 631 | 18.1 | 100
2021 | 6 | 20 | 17 | 30 | 24700000000000000 | 44 | 101 | 7 | 23 | 0 | 23 | 8107000000000000 | 0.16 | 368 | 19.3 | 100
2021 | 6 | 20 | 18 | 30 | 24 | 0 | 0 | 7 | 0 | 0 | 0 | 94.88 | 0.16 | 0 | 18.5 | 100
2021 | 6 | 20 | 19 | 30 | 22900000000000000 | 0 | 0 | 0 | 0 | 0 | 0 | 108.41 | 0.16 | 0 | 18.1 | 100
2021 | 6 | 20 | 20 | 30 | 22200000000000000 | 0 | 0 | 0 | 0 | 0 | 0 | 121.52 | 0.16 | 0 | 17900000000000000 | 100
2021 | 6 | 20 | 21 | 30 | 21.6 | 0 | 0 | 0 | 0 | 0 | 0 | 133.79 | 0.16 | 0 | 17.7 | 100
2021 | 6 | 20 | 22 | 30 | 21.1 | 0 | 0 | 0 | 0 | 0 | 0 | 144.29 | 0.16 | 0 | 17.5 | 100
2021 | 6 | 20 | 23 | 30 | 20.6 | 0 | 0 | 0 | 0 | 0 | 0 | 150.97 | 0.16 | 0 | 17.2 | 100
2021 | 6 | 21 | 0 | 30 | 20.1 | 0 | 0 | 0 | 0 | 0 | 0 | 151.04 | 0.16 | 0 | 16.7 | 100
2021 | 6 | 21 | 1 | 30 | 19.6 | 0 | 0 | 0 | 0 | 0 | 0 | 144.47 | 0.16 | 0 | 16.2 | 100
2021 | 6 | 21 | 2 | 30 | 19200000000000000 | 0 | 0 | 0 | 0 | 0 | 0 | 134.04 | 0.16 | 0 | 15700000000000000 | 100
2021 | 6 | 21 | 3 | 30 | 19 | 0 | 0 | 0 | 0 | 0 | 0 | 121.79 | 0.16 | 0 | 15.3 | 100
2021 | 6 | 21 | 4 | 30 | 18.7 | 0 | 0 | 0 | 0 | 0 | 0 | 108.69 | 0.16 | 0 | 14.9 | 100
2021 | 6 | 21 | 5 | 30 | 19200000000000000 | 0 | 0 | 0 | 0 | 0 | 0 | 95.17 | 0.16 | 0 | 14.5 | 100
2021 | 6 | 21 | 6 | 30 | 21 | 43 | 98 | 0 | 43 | 364 | 98 | 81.36 | 0.16 | 364 | 15.5 | 100
2021 | 6 | 21 | 7 | 30 | 23400000000000000 | 74 | 318 | 0 | 74 | 643 | 318 | 67.67 | 0.16 | 643 | 16400000000000000 | 100
2021 | 6 | 21 | 8 | 30 | 25.5 | 93 | 540 | 0 | 93 | 761 | 540 | 54.07 | 0.16 | 761 | 16.6 | 67
2021 | 6 | 21 | 9 | 30 | 26900000000000000 | 107 | 728 | 0 | 107 | 821 | 728 | 40.89 | 0.16 | 821 | 16.8 | 0
2021 | 6 | 21 | 10 | 30 | 27900000000000000 | 117 | 862 | 0 | 117 | 850 | 862 | 28.85 | 0.16 | 850 | 17.2 | 0
2021 | 6 | 21 | 11 | 30 | 28400000000000000 | 123 | 931 | 0 | 123 | 861 | 931 | 20.22 | 0.16 | 861 | 17.6 | 0
2021 | 6 | 21 | 12 | 30 | 28.5 | 124 | 929 | 0 | 124 | 857 | 929 | 20.09 | 0.16 | 857 | 17900000000000000 | 0
2021 | 6 | 21 | 13 | 30 | 28.3 | 122 | 858 | 0 | 191 | 732 | 834 | 28580000000000000 | 0.16 | 838 | 18 | 8
2021 | 6 | 21 | 14 | 30 | 27.8 | 117 | 722 | 0 | 117 | 796 | 722 | 40.58 | 0.16 | 796 | 18.2 | 0
2021 | 6 | 21 | 15 | 30 | 27.1 | 107 | 535 | 0 | 107 | 724 | 535 | 53.74 | 0.16 | 724 | 18.5 | 0
2021 | 6 | 21 | 16 | 30 | 26.1 | 87 | 315 | 0 | 87 | 591 | 315 | 67.33 | 0.16 | 591 | 18.6 | 100
2021 | 6 | 21 | 17 | 30 | 24.5 | 50 | 98 | 0 | 50 | 305 | 98 | 81.03 | 0.16 | 305 | 19.1 | 100
2021 | 6 | 21 | 18 | 30 | 23.6 | 0 | 0 | 0 | 0 | 0 | 0 | 94.83 | 0.16 | 0 | 18.6 | 100
2021 | 6 | 21 | 19 | 30 | 22.8 | 0 | 0 | 7 | 0 | 0 | 0 | 108.36 | 0.15 | 0 | 17900000000000000 | 100
2021 | 6 | 21 | 20 | 30 | 22.1 | 0 | 0 | 7 | 0 | 0 | 0 | 121.48 | 0.15 | 0 | 17400000000000000 | 100
2021 | 6 | 21 | 21 | 30 | 21400000000000000 | 0 | 0 | 7 | 0 | 0 | 0 | 133.75 | 0.15 | 0 | 17.1 | 100
2021 | 6 | 21 | 22 | 30 | 20900000000000000 | 0 | 0 | 7 | 0 | 0 | 0 | 144.26 | 0.15 | 0 | 16.7 | 100
2021 | 6 | 21 | 23 | 30 | 20400000000000000 | 0 | 0 | 7 | 0 | 0 | 0 | 150.96 | 0.15 | 0 | 16400000000000000 | 100
2021 | 6 | 22 | 0 | 30 | 20 | 0 | 0 | 7 | 0 | 0 | 0 | 151.06 | 0.15 | 0 | 16.1 | 100
2021 | 6 | 22 | 1 | 30 | 19.6 | 0 | 0 | 7 | 0 | 0 | 0 | 144.51 | 0.15 | 0 | 15700000000000000 | 100
2021 | 6 | 22 | 2 | 30 | 19200000000000000 | 0 | 0 | 7 | 0 | 0 | 0 | 134.08 | 0.15 | 0 | 15.4 | 100
2021 | 6 | 22 | 3 | 30 | 18900000000000000 | 0 | 0 | 7 | 0 | 0 | 0 | 121.84 | 0.15 | 0 | 15100000000000000 | 100
2021 | 6 | 22 | 4 | 30 | 18.6 | 0 | 0 | 7 | 0 | 0 | 0 | 10874000000000000 | 0.15 | 0 | 14.8 | 100
2021 | 6 | 22 | 5 | 30 | 19.3 | 0 | 0 | 7 | 0 | 0 | 0 | 95.22 | 0.15 | 0 | 14600000000000000 | 100
2021 | 6 | 22 | 6 | 30 | 21.6 | 48 | 94 | 7 | 51 | 45 | 58 | 81.41 | 0.15 | 311 | 16 | 100
2021 | 6 | 22 | 7 | 30 | 24 | 82 | 311 | 7 | 152 | 153 | 210 | 67.72 | 0.15 | 604 | 16900000000000000 | 100
2021 | 6 | 22 | 8 | 30 | 26 | 101 | 532 | 7 | 256 | 139 | 337 | 54120000000000000 | 0.15 | 736 | 17.1 | 33
2021 | 6 | 22 | 9 | 30 | 27.5 | 113 | 720 | 7 | 283 | 28 | 304 | 40.93 | 0.15 | 804 | 17.2 | 0
2021 | 6 | 22 | 10 | 30 | 28400000000000000 | 121 | 856 | 8 | 426 | 216 | 615 | 28.88 | 0.15 | 839 | 17.5 | 0
2021 | 6 | 22 | 11 | 30 | 28700000000000000 | 126 | 925 | 5 | 426 | 128 | 546 | 20.23 | 0.15 | 851 | 17.8 | 0
2021 | 6 | 22 | 12 | 30 | 28.6 | 128 | 925 | 3 | 425 | 335 | 740 | 20.07 | 0.15 | 848 | 18 | 0
2021 | 6 | 22 | 13 | 30 | 28200000000000000 | 127 | 854 | 0 | 127 | 828 | 854 | 28.54 | 0.15 | 828 | 18.1 | 0
2021 | 6 | 22 | 14 | 30 | 27.6 | 124 | 718 | 0 | 124 | 782 | 718 | 40.53 | 0.15 | 782 | 18.2 | 0
2021 | 6 | 22 | 15 | 30 | 26700000000000000 | 114 | 530 | 0 | 114 | 703 | 530 | 53.69 | 0.15 | 703 | 18.2 | 0
2021 | 6 | 22 | 16 | 30 | 25700000000000000 | 96 | 310 | 0 | 96 | 554 | 310 | 67.28 | 0.15 | 554 | 18.6 | 100
2021 | 6 | 22 | 17 | 30 | 24.6 | 55 | 95 | 0 | 55 | 256 | 95 | 80.98 | 0.15 | 256 | 19200000000000000 | 100
2021 | 6 | 22 | 18 | 30 | 24 | 0 | 0 | 0 | 0 | 0 | 0 | 94.78 | 0.15 | 0 | 19.5 | 100
2021 | 6 | 22 | 19 | 30 | 23200000000000000 | 0 | 0 | 0 | 0 | 0 | 0 | 10832000000000000 | 0.15 | 0 | 19400000000000000 | 100
2021 | 6 | 22 | 20 | 30 | 22700000000000000 | 0 | 0 | 0 | 0 | 0 | 0 | 121.43 | 0.15 | 0 | 19.1 | 100
2021 | 6 | 22 | 21 | 30 | 22400000000000000 | 0 | 0 | 0 | 0 | 0 | 0 | 133.72 | 0.15 | 0 | 18900000000000000 | 100
2021 | 6 | 22 | 22 | 30 | 22.1 | 0 | 0 | 0 | 0 | 0 | 0 | 144.23 | 0.15 | 0 | 18.6 | 100
2021 | 6 | 22 | 23 | 30 | 21.8 | 0 | 0 | 0 | 0 | 0 | 0 | 15095000000000000 | 0.15 | 0 | 18.3 | 100
2021 | 6 | 23 | 0 | 30 | 21.5 | 0 | 0 | 0 | 0 | 0 | 0 | 151.08 | 0.15 | 0 | 18.1 | 100
2021 | 6 | 23 | 1 | 30 | 21.3 | 0 | 0 | 0 | 0 | 0 | 0 | 144.55 | 0.15 | 0 | 17.8 | 100
2021 | 6 | 23 | 2 | 30 | 20900000000000000 | 0 | 0 | 0 | 0 | 0 | 0 | 134.13 | 0.15 | 0 | 17.6 | 100
2021 | 6 | 23 | 3 | 30 | 20.6 | 0 | 0 | 0 | 0 | 0 | 0 | 121.89 | 0.15 | 0 | 17.3 | 100
2021 | 6 | 23 | 4 | 30 | 20200000000000000 | 0 | 0 | 0 | 0 | 0 | 0 | 108.79 | 0.15 | 0 | 17 | 100
2021 | 6 | 23 | 5 | 30 | 20.6 | 0 | 0 | 0 | 0 | 0 | 0 | 95.27 | 0.15 | 0 | 16.7 | 100
2021 | 6 | 23 | 6 | 30 | 22 | 52 | 90 | 0 | 52 | 257 | 90 | 8146000000000000 | 0.15 | 257 | 16900000000000000 | 100
2021 | 6 | 23 | 7 | 30 | 23.6 | 89 | 305 | 0 | 89 | 570 | 305 | 67.76 | 0.15 | 570 | 16.7 | 100
2021 | 6 | 23 | 8 | 30 | 25200000000000000 | 106 | 528 | 0 | 106 | 720 | 528 | 54160000000000000 | 0.15 | 720 | 17.1 | 33
2021 | 6 | 23 | 9 | 30 | 26.6 | 120 | 716 | 0 | 120 | 789 | 716 | 40980000000000000 | 0.15 | 789 | 17.6 | 0
2021 | 6 | 23 | 10 | 30 | 27.6 | 137 | 848 | 0 | 185 | 720 | 815 | 28.92 | 0.15 | 812 | 17900000000000000 | 0
2021 | 6 | 23 | 11 | 30 | 28 | 138 | 921 | 3 | 424 | 311 | 716 | 20240000000000000 | 0.15 | 835 | 18.1 | 0
2021 | 6 | 23 | 12 | 30 | 28 | 143 | 920 | 4 | 319 | 38 | 355 | 20.04 | 0.15 | 827 | 18.3 | 0
2021 | 6 | 23 | 13 | 30 | 27700000000000000 | 155 | 844 | 5 | 386 | 84 | 460 | 28490000000000000 | 0.15 | 784 | 18400000000000000 | 0
2021 | 6 | 23 | 14 | 30 | 27 | 146 | 710 | 8 | 303 | 335 | 558 | 40480000000000000 | 0.15 | 742 | 18.5 | 33
2021 | 6 | 23 | 15 | 30 | 26200000000000000 | 129 | 524 | 3 | 208 | 427 | 461 | 53.64 | 0.15 | 667 | 18.7 | 8
2021 | 6 | 23 | 16 | 30 | 25200000000000000 | 105 | 307 | 8 | 140 | 31 | 152 | 67.23 | 0.15 | 523 | 19 | 100
2021 | 6 | 23 | 17 | 30 | 23900000000000000 | 57 | 94 | 8 | 38 | 0 | 38 | 80.93 | 0.15 | 237 | 19400000000000000 | 100
2021 | 6 | 23 | 18 | 30 | 23200000000000000 | 0 | 0 | 8 | 0 | 0 | 0 | 94.74 | 0.15 | 0 | 19400000000000000 | 100
2021 | 6 | 23 | 19 | 30 | 22700000000000000 | 0 | 0 | 8 | 0 | 0 | 0 | 108.27 | 0.16 | 0 | 19.3 | 100
2021 | 6 | 23 | 20 | 30 | 22400000000000000 | 0 | 0 | 8 | 0 | 0 | 0 | 121.39 | 0.16 | 0 | 19 | 100
2021 | 6 | 23 | 21 | 30 | 21900000000000000 | 0 | 0 | 8 | 0 | 0 | 0 | 133.68 | 0.16 | 0 | 18.6 | 100
2021 | 6 | 23 | 22 | 30 | 21.5 | 0 | 0 | 8 | 0 | 0 | 0 | 144.21 | 0.16 | 0 | 18.1 | 100
2021 | 6 | 23 | 23 | 30 | 21.1 | 0 | 0 | 8 | 0 | 0 | 0 | 150.96 | 0.16 | 0 | 17.7 | 100
2021 | 6 | 24 | 0 | 30 | 20700000000000000 | 0 | 0 | 8 | 0 | 0 | 0 | 151.11 | 0.16 | 0 | 17.3 | 100
2021 | 6 | 24 | 1 | 30 | 20.3 | 0 | 0 | 8 | 0 | 0 | 0 | 144.6 | 0.16 | 0 | 16900000000000000 | 100
2021 | 6 | 24 | 2 | 30 | 19.8 | 0 | 0 | 8 | 0 | 0 | 0 | 134.18 | 0.16 | 0 | 16400000000000000 | 100
2021 | 6 | 24 | 3 | 30 | 19.5 | 0 | 0 | 8 | 0 | 0 | 0 | 121.94 | 0.16 | 0 | 16 | 100
2021 | 6 | 24 | 4 | 30 | 19400000000000000 | 0 | 0 | 8 | 0 | 0 | 0 | 108.84 | 0.16 | 0 | 15700000000000000 | 100
2021 | 6 | 24 | 5 | 30 | 19.8 | 0 | 0 | 8 | 0 | 0 | 0 | 9532000000000000 | 0.16 | 0 | 15.3 | 100
2021 | 6 | 24 | 6 | 30 | 21.3 | 49 | 91 | 8 | 50 | 167 | 75 | 81.51 | 0.16 | 286 | 16.2 | 100
2021 | 6 | 24 | 7 | 30 | 23.3 | 88 | 308 | 8 | 118 | 419 | 276 | 67.81 | 0.16 | 582 | 16.8 | 100
2021 | 6 | 24 | 8 | 30 | 25.1 | 108 | 528 | 8 | 155 | 591 | 501 | 54.21 | 0.16 | 718 | 16.8 | 100
2021 | 6 | 24 | 9 | 30 | 26700000000000000 | 118 | 717 | 8 | 253 | 524 | 648 | 41.01 | 0.16 | 794 | 16.8 | 0
2021 | 6 | 24 | 10 | 30 | 27900000000000000 | 123 | 855 | 8 | 357 | 448 | 749 | 28.94 | 0.16 | 836 | 17 | 0
2021 | 6 | 24 | 11 | 30 | 28.5 | 126 | 927 | 7 | 412 | 406 | 793 | 20240000000000000 | 0.16 | 854 | 17.3 | 0
2021 | 6 | 24 | 12 | 30 | 28700000000000000 | 128 | 928 | 8 | 405 | 434 | 813 | 20 | 0.16 | 851 | 17.5 | 0
2021 | 6 | 24 | 13 | 30 | 28700000000000000 | 129 | 856 | 0 | 249 | 632 | 805 | 28.44 | 0.16 | 827 | 17.6 | 8
2021 | 6 | 24 | 14 | 30 | 28400000000000000 | 120 | 722 | 0 | 168 | 711 | 709 | 40.42 | 0.16 | 791 | 17.6 | 0
2021 | 6 | 24 | 15 | 30 | 27.8 | 106 | 536 | 8 | 184 | 516 | 490 | 53.59 | 0.16 | 724 | 17.6 | 33
2021 | 6 | 24 | 16 | 30 | 26.8 | 86 | 317 | 8 | 130 | 373 | 275 | 67.18 | 0.16 | 596 | 17900000000000000 | 100
2021 | 6 | 24 | 17 | 30 | 24900000000000000 | 50 | 100 | 8 | 54 | 175 | 82 | 80.88 | 0.16 | 316 | 18900000000000000 | 100
2021 | 6 | 24 | 18 | 30 | 23.8 | 0 | 0 | 8 | 0 | 0 | 0 | 94.69 | 0.16 | 0 | 18.5 | 100
2021 | 6 | 24 | 19 | 30 | 23 | 0 | 0 | 3 | 0 | 0 | 0 | 108.23 | 0.19 | 0 | 17.8 | 100
2021 | 6 | 24 | 20 | 30 | 22.5 | 0 | 0 | 3 | 0 | 0 | 0 | 121.36 | 0.19 | 0 | 17.2 | 100
2021 | 6 | 24 | 21 | 30 | 22.1 | 0 | 0 | 3 | 0 | 0 | 0 | 133.65 | 0.19 | 0 | 16900000000000000 | 100
2021 | 6 | 24 | 22 | 30 | 21.6 | 0 | 0 | 3 | 0 | 0 | 0 | 14420000000000000 | 0.19 | 0 | 16.5 | 100
2021 | 6 | 24 | 23 | 30 | 21.1 | 0 | 0 | 3 | 0 | 0 | 0 | 150.97 | 0.19 | 0 | 16400000000000000 | 100
2021 | 6 | 25 | 0 | 30 | 20.6 | 0 | 0 | 3 | 0 | 0 | 0 | 151.15 | 0.19 | 0 | 16.2 | 100
2021 | 6 | 25 | 1 | 30 | 20200000000000000 | 0 | 0 | 3 | 0 | 0 | 0 | 144.65 | 0.19 | 0 | 15.9 | 100
2021 | 6 | 25 | 2 | 30 | 19900000000000000 | 0 | 0 | 3 | 0 | 0 | 0 | 134.23 | 0.19 | 0 | 15700000000000000 | 100
2021 | 6 | 25 | 3 | 30 | 19.5 | 0 | 0 | 3 | 0 | 0 | 0 | 12199000000000000 | 0.19 | 0 | 15.5 | 100
2021 | 6 | 25 | 4 | 30 | 19200000000000000 | 0 | 0 | 3 | 0 | 0 | 0 | 108.9 | 0.19 | 0 | 15.3 | 100
2021 | 6 | 25 | 5 | 30 | 19700000000000000 | 0 | 0 | 3 | 0 | 0 | 0 | 95.37 | 0.19 | 0 | 15100000000000000 | 100
2021 | 6 | 25 | 6 | 30 | 21700000000000000 | 44 | 93 | 3 | 52 | 78 | 63 | 81.56 | 0.19 | 334 | 16 | 100
2021 | 6 | 25 | 7 | 30 | 24200000000000000 | 75 | 312 | 3 | 143 | 236 | 232 | 67.86 | 0.19 | 630 | 16 | 100
2021 | 6 | 25 | 8 | 30 | 26.1 | 91 | 536 | 3 | 235 | 312 | 417 | 54.25 | 0.19 | 762 | 16400000000000000 | 100
2021 | 6 | 25 | 9 | 30 | 27400000000000000 | 101 | 726 | 3 | 295 | 86 | 360 | 41050000000000000 | 0.19 | 829 | 16900000000000000 | 0
2021 | 6 | 25 | 10 | 30 | 28.3 | 106 | 863 | 8 | 65 | 1 | 66 | 28.96 | 0.19 | 865 | 17.3 | 17
2021 | 6 | 25 | 11 | 30 | 28900000000000000 | 109 | 935 | 8 | 136 | 3 | 139 | 20.23 | 0.19 | 880 | 17.6 | 0
2021 | 6 | 25 | 12 | 30 | 29 | 113 | 935 | 3 | 448 | 187 | 624 | 19.95 | 0.19 | 874 | 17.8 | 0
2021 | 6 | 25 | 13 | 30 | 28900000000000000 | 120 | 862 | 7 | 395 | 271 | 633 | 28.38 | 0.19 | 843 | 17900000000000000 | 0
2021 | 6 | 25 | 14 | 30 | 28.3 | 115 | 726 | 8 | 330 | 260 | 528 | 40.37 | 0.19 | 802 | 17900000000000000 | 0
2021 | 6 | 25 | 15 | 30 | 27.5 | 105 | 539 | 7 | 227 | 368 | 446 | 53.53 | 0.19 | 730 | 17900000000000000 | 0
2021 | 6 | 25 | 16 | 30 | 26.5 | 87 | 318 | 8 | 130 | 377 | 277 | 67.13 | 0.19 | 595 | 18.2 | 100
2021 | 6 | 25 | 17 | 30 | 25.1 | 50 | 100 | 8 | 55 | 132 | 76 | 80.83 | 0.19 | 312 | 18.8 | 100
2021 | 6 | 25 | 18 | 30 | 24400000000000000 | 0 | 0 | 8 | 0 | 0 | 0 | 94.65 | 0.19 | 0 | 19 | 100
2021 | 6 | 25 | 19 | 30 | 23.8 | 0 | 0 | 8 | 0 | 0 | 0 | 108.19 | 0.19 | 0 | 18.6 | 100
2021 | 6 | 25 | 20 | 30 | 23.3 | 0 | 0 | 8 | 0 | 0 | 0 | 12132000000000000 | 0.19 | 0 | 18.5 | 100
2021 | 6 | 25 | 21 | 30 | 22700000000000000 | 0 | 0 | 8 | 0 | 0 | 0 | 133.63 | 0.19 | 0 | 18400000000000000 | 100
2021 | 6 | 25 | 22 | 30 | 22200000000000000 | 0 | 0 | 8 | 0 | 0 | 0 | 144.19 | 0.19 | 0 | 18.2 | 100
2021 | 6 | 25 | 23 | 30 | 21700000000000000 | 0 | 0 | 8 | 0 | 0 | 0 | 150.98 | 0.19 | 0 | 17900000000000000 | 100
2021 | 6 | 26 | 0 | 30 | 21.3 | 0 | 0 | 8 | 0 | 0 | 0 | 151.19 | 0.19 | 0 | 17.6 | 100
2021 | 6 | 26 | 1 | 30 | 21 | 0 | 0 | 8 | 0 | 0 | 0 | 14470000000000000 | 0.19 | 0 | 17400000000000000 | 100
2021 | 6 | 26 | 2 | 30 | 20700000000000000 | 0 | 0 | 8 | 0 | 0 | 0 | 134.29 | 0.19 | 0 | 17.1 | 100
2021 | 6 | 26 | 3 | 30 | 20400000000000000 | 0 | 0 | 8 | 0 | 0 | 0 | 122.05 | 0.19 | 0 | 16900000000000000 | 100
2021 | 6 | 26 | 4 | 30 | 20.1 | 0 | 0 | 8 | 0 | 0 | 0 | 108.95 | 0.19 | 0 | 16.6 | 100
2021 | 6 | 26 | 5 | 30 | 20.6 | 0 | 0 | 8 | 0 | 0 | 0 | 95.42 | 0.19 | 0 | 16.3 | 100
2021 | 6 | 26 | 6 | 30 | 22200000000000000 | 47 | 91 | 8 | 48 | 34 | 53 | 8160000000000000 | 0.19 | 298 | 17.2 | 100
2021 | 6 | 26 | 7 | 30 | 24.3 | 84 | 309 | 8 | 139 | 127 | 187 | 67.9 | 0.19 | 598 | 17.8 | 100
2021 | 6 | 26 | 8 | 30 | 26.1 | 103 | 531 | 8 | 238 | 182 | 344 | 54.29 | 0.19 | 734 | 17.7 | 100
2021 | 6 | 26 | 9 | 30 | 27.6 | 114 | 721 | 3 | 241 | 127 | 337 | 41.08 | 0.19 | 805 | 17.6 | 17
2021 | 6 | 26 | 10 | 30 | 28700000000000000 | 121 | 857 | 7 | 405 | 212 | 590 | 28.98 | 0.19 | 841 | 17.8 | 0
2021 | 6 | 26 | 11 | 30 | 29200000000000000 | 128 | 929 | 0 | 241 | 681 | 880 | 20.22 | 0.19 | 854 | 18 | 8
2021 | 6 | 26 | 12 | 30 | 29.3 | 127 | 930 | 7 | 412 | 411 | 798 | 19900000000000000 | 0.19 | 854 | 18.2 | 17
2021 | 6 | 26 | 13 | 30 | 29 | 120 | 861 | 7 | 422 | 182 | 582 | 28.32 | 0.19 | 842 | 18.2 | 0
2021 | 6 | 26 | 14 | 30 | 28.5 | 116 | 725 | 8 | 320 | 346 | 584 | 40.31 | 0.19 | 798 | 18.3 | 0
2021 | 6 | 26 | 15 | 30 | 27.8 | 109 | 537 | 8 | 212 | 395 | 447 | 53480000000000000 | 0.19 | 720 | 18.3 | 0
2021 | 6 | 26 | 16 | 30 | 26700000000000000 | 91 | 317 | 7 | 125 | 400 | 281 | 67.08 | 0.19 | 580 | 18.7 | 100
2021 | 6 | 26 | 17 | 30 | 25.3 | 53 | 100 | 7 | 55 | 142 | 78 | 80.79 | 0.19 | 292 | 19.3 | 100
2021 | 6 | 26 | 18 | 30 | 24.5 | 0 | 0 | 7 | 0 | 0 | 0 | 9460000000000000 | 0.19 | 0 | 19700000000000000 | 100
2021 | 6 | 26 | 19 | 30 | 23.8 | 0 | 0 | 3 | 0 | 0 | 0 | 108.15 | 0.19 | 0 | 19.5 | 100
2021 | 6 | 26 | 20 | 30 | 23400000000000000 | 0 | 0 | 3 | 0 | 0 | 0 | 121.29 | 0.19 | 0 | 19.3 | 100
2021 | 6 | 26 | 21 | 30 | 23.1 | 0 | 0 | 3 | 0 | 0 | 0 | 133.61 | 0.19 | 0 | 19 | 100
2021 | 6 | 26 | 22 | 30 | 22700000000000000 | 0 | 0 | 3 | 0 | 0 | 0 | 144.18 | 0.19 | 0 | 18.8 | 100
2021 | 6 | 26 | 23 | 30 | 22.3 | 0 | 0 | 3 | 0 | 0 | 0 | 151.01 | 0.19 | 0 | 18.6 | 100
2021 | 6 | 27 | 0 | 30 | 22 | 0 | 0 | 3 | 0 | 0 | 0 | 151.24 | 0.19 | 0 | 18400000000000000 | 100
2021 | 6 | 27 | 1 | 30 | 21700000000000000 | 0 | 0 | 3 | 0 | 0 | 0 | 144.76 | 0.19 | 0 | 18.1 | 100
2021 | 6 | 27 | 2 | 30 | 21200000000000000 | 0 | 0 | 3 | 0 | 0 | 0 | 134.35 | 0.19 | 0 | 17.7 | 100
2021 | 6 | 27 | 3 | 30 | 20.8 | 0 | 0 | 3 | 0 | 0 | 0 | 122.11 | 0.19 | 0 | 17.3 | 100
2021 | 6 | 27 | 4 | 30 | 20.5 | 0 | 0 | 3 | 0 | 0 | 0 | 109 | 0.19 | 0 | 17 | 100
2021 | 6 | 27 | 5 | 30 | 21 | 0 | 0 | 3 | 0 | 0 | 0 | 95.47 | 0.19 | 0 | 16.7 | 100
2021 | 6 | 27 | 6 | 30 | 22.8 | 46 | 91 | 3 | 48 | 52 | 56 | 81.65 | 0.19 | 311 | 17.3 | 100
2021 | 6 | 27 | 7 | 30 | 24900000000000000 | 80 | 309 | 3 | 143 | 223 | 227 | 67.95 | 0.19 | 611 | 17.1 | 100
2021 | 6 | 27 | 8 | 30 | 26.6 | 95 | 532 | 3 | 246 | 225 | 377 | 54.33 | 0.19 | 749 | 17.5 | 33
2021 | 6 | 27 | 9 | 30 | 27900000000000000 | 104 | 722 | 7 | 179 | 685 | 695 | 41.11 | 0.19 | 820 | 17.8 | 0
2021 | 6 | 27 | 10 | 30 | 28700000000000000 | 110 | 860 | 0 | 110 | 857 | 860 | 29 | 0.19 | 857 | 17900000000000000 | 0
2021 | 6 | 27 | 11 | 30 | 29.3 | 112 | 934 | 3 | 285 | 505 | 759 | 20.2 | 0.19 | 876 | 18.1 | 0
2021 | 6 | 27 | 12 | 30 | 29.6 | 110 | 937 | 4 | 197 | 9 | 205 | 19.85 | 0.19 | 879 | 18.1 | 0
2021 | 6 | 27 | 13 | 30 | 29.5 | 107 | 868 | 7 | 374 | 236 | 582 | 28.26 | 0.19 | 864 | 18.1 | 0
2021 | 6 | 27 | 14 | 30 | 29200000000000000 | 99 | 734 | 7 | 239 | 561 | 667 | 40.25 | 0.19 | 832 | 18.1 | 17
2021 | 6 | 27 | 15 | 30 | 28.6 | 88 | 548 | 3 | 246 | 108 | 310 | 53.42 | 0.19 | 772 | 18.2 | 0
2021 | 6 | 27 | 16 | 30 | 27400000000000000 | 73 | 327 | 0 | 114 | 436 | 284 | 67.03 | 0.19 | 650 | 18.7 | 100
2021 | 6 | 27 | 17 | 30 | 25700000000000000 | 45 | 106 | 0 | 52 | 226 | 88 | 80.74 | 0.19 | 379 | 19.5 | 100
2021 | 6 | 27 | 18 | 30 | 24700000000000000 | 0 | 0 | 0 | 0 | 0 | 0 | 94.56 | 0.19 | 0 | 19.5 | 100
2021 | 6 | 27 | 19 | 30 | 23900000000000000 | 0 | 0 | 0 | 0 | 0 | 0 | 108.12 | 0.2 | 0 | 19200000000000000 | 100
2021 | 6 | 27 | 20 | 30 | 23.6 | 0 | 0 | 0 | 0 | 0 | 0 | 121.27 | 0.2 | 0 | 19 | 100
2021 | 6 | 27 | 21 | 30 | 23200000000000000 | 0 | 0 | 0 | 0 | 0 | 0 | 133.59 | 0.2 | 0 | 18.8 | 100
2021 | 6 | 27 | 22 | 30 | 22.8 | 0 | 0 | 0 | 0 | 0 | 0 | 144.19 | 0.2 | 0 | 18.7 | 100
2021 | 6 | 27 | 23 | 30 | 22400000000000000 | 0 | 0 | 0 | 0 | 0 | 0 | 151.03 | 0.2 | 0 | 18.5 | 100
2021 | 6 | 28 | 0 | 30 | 22 | 0 | 0 | 0 | 0 | 0 | 0 | 151.3 | 0.2 | 0 | 18.3 | 100
2021 | 6 | 28 | 1 | 30 | 21.8 | 0 | 0 | 0 | 0 | 0 | 0 | 144.83 | 0.2 | 0 | 18.1 | 100
2021 | 6 | 28 | 2 | 30 | 21.6 | 0 | 0 | 0 | 0 | 0 | 0 | 13442000000000000 | 0.2 | 0 | 17.8 | 100
2021 | 6 | 28 | 3 | 30 | 21400000000000000 | 0 | 0 | 0 | 0 | 0 | 0 | 122.17 | 0.2 | 0 | 17.7 | 100
2021 | 6 | 28 | 4 | 30 | 21.1 | 0 | 0 | 0 | 0 | 0 | 0 | 109.06 | 0.2 | 0 | 17400000000000000 | 100
2021 | 6 | 28 | 5 | 30 | 21.3 | 0 | 0 | 0 | 0 | 0 | 0 | 95.53 | 0.2 | 0 | 17.2 | 100
2021 | 6 | 28 | 6 | 30 | 22.5 | 44 | 92 | 0 | 44 | 331 | 92 | 81.7 | 0.2 | 331 | 17.8 | 100
2021 | 6 | 28 | 7 | 30 | 24200000000000000 | 76 | 311 | 0 | 76 | 628 | 311 | 67.99 | 0.2 | 628 | 18 | 100
2021 | 6 | 28 | 8 | 30 | 26 | 90 | 535 | 0 | 90 | 763 | 535 | 54.36 | 0.2 | 763 | 17.7 | 67
2021 | 6 | 28 | 9 | 30 | 27700000000000000 | 102 | 726 | 7 | 242 | 558 | 662 | 41.14 | 0.2 | 829 | 17.7 | 8
2021 | 6 | 28 | 10 | 30 | 29 | 115 | 864 | 8 | 373 | 335 | 666 | 29 | 0.2 | 856 | 17.8 | 0
2021 | 6 | 28 | 11 | 30 | 29.8 | 118 | 938 | 3 | 413 | 295 | 690 | 20.17 | 0.2 | 874 | 18 | 0
2021 | 6 | 28 | 12 | 30 | 30200000000000000 | 116 | 940 | 3 | 426 | 362 | 767 | 19.79 | 0.2 | 876 | 18.2 | 33
2021 | 6 | 28 | 13 | 30 | 30200000000000000 | 112 | 871 | 0 | 112 | 861 | 871 | 28.19 | 0.2 | 861 | 18.2 | 0
2021 | 6 | 28 | 14 | 30 | 29.8 | 104 | 737 | 0 | 104 | 828 | 737 | 40.19 | 0.2 | 828 | 18.1 | 0
2021 | 6 | 28 | 15 | 30 | 29 | 94 | 550 | 6 | 188 | 41 | 212 | 53370000000000000 | 0.2 | 765 | 18.1 | 33
2021 | 6 | 28 | 16 | 30 | 27700000000000000 | 76 | 328 | 6 | 100 | 1 | 100 | 66.98 | 0.2 | 645 | 18400000000000000 | 100
2021 | 6 | 28 | 17 | 30 | 25700000000000000 | 46 | 107 | 6 | 36 | 0 | 36 | 80.7 | 0.2 | 376 | 19200000000000000 | 100
2021 | 6 | 28 | 18 | 30 | 24.6 | 0 | 0 | 6 | 0 | 0 | 0 | 94.52 | 0.2 | 0 | 19200000000000000 | 100
2021 | 6 | 28 | 19 | 30 | 23.6 | 0 | 0 | 0 | 0 | 0 | 0 | 108.08 | 0.2 | 0 | 18.8 | 100
2021 | 6 | 28 | 20 | 30 | 23200000000000000 | 0 | 0 | 0 | 0 | 0 | 0 | 12124000000000000 | 0.2 | 0 | 18.5 | 100
2021 | 6 | 28 | 21 | 30 | 22700000000000000 | 0 | 0 | 0 | 0 | 0 | 0 | 133.58 | 0.2 | 0 | 18.2 | 100
2021 | 6 | 28 | 22 | 30 | 22.3 | 0 | 0 | 0 | 0 | 0 | 0 | 144.19 | 0.2 | 0 | 17.8 | 100
2021 | 6 | 28 | 23 | 30 | 22 | 0 | 0 | 0 | 0 | 0 | 0 | 151.07 | 0.2 | 0 | 17.6 | 100
2021 | 6 | 29 | 0 | 30 | 21.8 | 0 | 0 | 0 | 0 | 0 | 0 | 151.36 | 0.2 | 0 | 17.5 | 100
2021 | 6 | 29 | 1 | 30 | 21700000000000000 | 0 | 0 | 0 | 0 | 0 | 0 | 144.9 | 0.2 | 0 | 17.5 | 100
2021 | 6 | 29 | 2 | 30 | 21.5 | 0 | 0 | 0 | 0 | 0 | 0 | 134.48 | 0.2 | 0 | 17.3 | 100
2021 | 6 | 29 | 3 | 30 | 21200000000000000 | 0 | 0 | 0 | 0 | 0 | 0 | 122.23 | 0.2 | 0 | 17.1 | 100
2021 | 6 | 29 | 4 | 30 | 20.8 | 0 | 0 | 0 | 0 | 0 | 0 | 109.12 | 0.2 | 0 | 16.8 | 100
2021 | 6 | 29 | 5 | 30 | 21.1 | 0 | 0 | 0 | 0 | 0 | 0 | 95.58 | 0.2 | 0 | 16.5 | 100
2021 | 6 | 29 | 6 | 30 | 22.6 | 38 | 95 | 0 | 38 | 394 | 95 | 81.75 | 0.2 | 394 | 17.2 | 100
2021 | 6 | 29 | 7 | 30 | 24.6 | 63 | 316 | 0 | 63 | 676 | 316 | 68.03 | 0.2 | 676 | 17.6 | 100
2021 | 6 | 29 | 8 | 30 | 26400000000000000 | 78 | 540 | 0 | 78 | 794 | 540 | 54.4 | 0.2 | 794 | 17.1 | 100
2021 | 6 | 29 | 9 | 30 | 28 | 87 | 730 | 0 | 87 | 854 | 730 | 41160000000000000 | 0.2 | 854 | 17 | 100
2021 | 6 | 29 | 10 | 30 | 29 | 95 | 868 | 0 | 95 | 884 | 868 | 29.01 | 0.2 | 884 | 17.1 | 100
2021 | 6 | 29 | 11 | 30 | 29.6 | 97 | 940 | 0 | 97 | 898 | 940 | 20.14 | 0.2 | 898 | 17.3 | 100
2021 | 6 | 29 | 12 | 30 | 29900000000000000 | 99 | 942 | 0 | 99 | 896 | 942 | 19.72 | 0.2 | 896 | 17400000000000000 | 100
2021 | 6 | 29 | 13 | 30 | 29.8 | 98 | 873 | 0 | 98 | 879 | 873 | 28.12 | 0.2 | 879 | 17400000000000000 | 100
2021 | 6 | 29 | 14 | 30 | 29400000000000000 | 93 | 738 | 0 | 93 | 843 | 738 | 40.13 | 0.2 | 843 | 17.3 | 0
2021 | 6 | 29 | 15 | 30 | 28.6 | 86 | 551 | 0 | 86 | 778 | 551 | 53.31 | 0.2 | 778 | 17.3 | 67
2021 | 6 | 29 | 16 | 30 | 27200000000000000 | 72 | 329 | 0 | 72 | 657 | 329 | 66.93 | 0.2 | 657 | 17.8 | 100
2021 | 6 | 29 | 17 | 30 | 25.3 | 44 | 107 | 0 | 44 | 385 | 107 | 80.65 | 0.2 | 385 | 18900000000000000 | 100
2021 | 6 | 29 | 18 | 30 | 24.3 | 0 | 0 | 0 | 0 | 0 | 0 | 94.48 | 0.2 | 0 | 18.8 | 100
2021 | 6 | 29 | 19 | 30 | 23400000000000000 | 0 | 0 | 7 | 0 | 0 | 0 | 108.05 | 0.18 | 0 | 18400000000000000 | 100
2021 | 6 | 29 | 20 | 30 | 22900000000000000 | 0 | 0 | 7 | 0 | 0 | 0 | 121.22 | 0.18 | 0 | 18 | 100
2021 | 6 | 29 | 21 | 30 | 22400000000000000 | 0 | 0 | 7 | 0 | 0 | 0 | 133.57 | 0.18 | 0 | 17.7 | 100
2021 | 6 | 29 | 22 | 30 | 22 | 0 | 0 | 7 | 0 | 0 | 0 | 144.21 | 0.18 | 0 | 17400000000000000 | 100
2021 | 6 | 29 | 23 | 30 | 21.5 | 0 | 0 | 7 | 0 | 0 | 0 | 151.11 | 0.18 | 0 | 17.2 | 100
2021 | 6 | 30 | 0 | 30 | 21200000000000000 | 0 | 0 | 7 | 0 | 0 | 0 | 151.43 | 0.18 | 0 | 16.8 | 100
2021 | 6 | 30 | 1 | 30 | 20900000000000000 | 0 | 0 | 7 | 0 | 0 | 0 | 144.97 | 0.18 | 0 | 16.5 | 100
2021 | 6 | 30 | 2 | 30 | 20.6 | 0 | 0 | 7 | 0 | 0 | 0 | 134.55 | 0.18 | 0 | 16.1 | 100
2021 | 6 | 30 | 3 | 30 | 20.3 | 0 | 0 | 7 | 0 | 0 | 0 | 122.3 | 0.18 | 0 | 15.9 | 100
2021 | 6 | 30 | 4 | 30 | 20 | 0 | 0 | 7 | 0 | 0 | 0 | 109.18 | 0.18 | 0 | 15600000000000000 | 100
2021 | 6 | 30 | 5 | 30 | 20.3 | 0 | 0 | 7 | 0 | 0 | 0 | 95.63 | 0.18 | 0 | 15.4 | 100
2021 | 6 | 30 | 6 | 30 | 21400000000000000 | 42 | 92 | 7 | 50 | 80 | 61 | 81.79 | 0.18 | 347 | 15.5 | 100
2021 | 6 | 30 | 7 | 30 | 22900000000000000 | 74 | 311 | 7 | 139 | 274 | 241 | 6807000000000000 | 0.18 | 634 | 15.3 | 100
2021 | 6 | 30 | 8 | 30 | 24.3 | 92 | 533 | 7 | 227 | 360 | 436 | 54.43 | 0.18 | 758 | 15600000000000000 | 100
2021 | 6 | 30 | 9 | 30 | 25.8 | 106 | 723 | 7 | 344 | 254 | 535 | 41.18 | 0.18 | 820 | 15700000000000000 | 0
2021 | 6 | 30 | 10 | 30 | 27 | 118 | 860 | 8 | 315 | 537 | 785 | 29.01 | 0.18 | 849 | 15700000000000000 | 0
2021 | 6 | 30 | 11 | 30 | 27900000000000000 | 122 | 933 | 7 | 466 | 232 | 684 | 20.11 | 0.18 | 864 | 15.9 | 0
2021 | 6 | 30 | 12 | 30 | 28400000000000000 | 123 | 934 | 8 | 424 | 370 | 772 | 19.64 | 0.18 | 861 | 16.2 | 58
2021 | 6 | 30 | 13 | 30 | 28.5 | 128 | 863 | 8 | 369 | 436 | 754 | 28.05 | 0.18 | 833 | 16400000000000000 | 0
2021 | 6 | 30 | 14 | 30 | 28.1 | 121 | 730 | 7 | 356 | 126 | 452 | 40.06 | 0.18 | 796 | 16.5 | 0
2021 | 6 | 30 | 15 | 30 | 27400000000000000 | 107 | 544 | 8 | 250 | 139 | 333 | 53.25 | 0.18 | 730 | 16.7 | 100
2021 | 6 | 30 | 16 | 30 | 26 | 84 | 324 | 8 | 143 | 85 | 176 | 66.88 | 0.18 | 610 | 17.5 | 100
2021 | 6 | 30 | 17 | 30 | 24.1 | 50 | 105 | 8 | 46 | 18 | 49 | 80.61 | 0.18 | 338 | 18.6 | 100
2021 | 6 | 30 | 18 | 30 | 23.1 | 0 | 0 | 8 | 0 | 0 | 0 | 94.45 | 0.18 | 0 | 18.3 | 100
2021 | 6 | 30 | 19 | 30 | 22.1 | 0 | 0 | 0 | 0 | 0 | 0 | 108.02 | 0.18 | 0 | 17900000000000000 | 100
2021 | 6 | 30 | 20 | 30 | 21.6 | 0 | 0 | 0 | 0 | 0 | 0 | 121.2 | 0.18 | 0 | 17.6 | 100
2021 | 6 | 30 | 21 | 30 | 21 | 0 | 0 | 0 | 0 | 0 | 0 | 133.57 | 0.18 | 0 | 17.2 | 100
2021 | 6 | 30 | 22 | 30 | 20.6 | 0 | 0 | 0 | 0 | 0 | 0 | 144.23 | 0.18 | 0 | 16.8 | 100
2021 | 6 | 30 | 23 | 30 | 20200000000000000 | 0 | 0 | 0 | 0 | 0 | 0 | 151.16 | 0.18 | 0 | 16.5 | 100
2021 | 7 | 1 | 0 | 30 | 20 | 0 | 0 | 0 | 0 | 0 | 0 | 151.5 | 0.18 | 0 | 16.3 | 100
2021 | 7 | 1 | 1 | 30 | 19.8 | 0 | 0 | 0 | 0 | 0 | 0 | 145.05 | 0.18 | 0 | 16.2 | 100
2021 | 7 | 1 | 2 | 30 | 19700000000000000 | 0 | 0 | 0 | 0 | 0 | 0 | 134.63 | 0.18 | 0 | 16 | 100
2021 | 7 | 1 | 3 | 30 | 19.5 | 0 | 0 | 0 | 0 | 0 | 0 | 122.36 | 0.18 | 0 | 15.9 | 100
2021 | 7 | 1 | 4 | 30 | 19.3 | 0 | 0 | 0 | 0 | 0 | 0 | 10924000000000000 | 0.18 | 0 | 15700000000000000 | 100
2021 | 7 | 1 | 5 | 30 | 19.6 | 0 | 0 | 0 | 0 | 0 | 0 | 95.68 | 0.18 | 0 | 15600000000000000 | 100
2021 | 7 | 1 | 6 | 30 | 20.6 | 36 | 95 | 0 | 36 | 418 | 95 | 81.84 | 0.18 | 418 | 16.3 | 100
2021 | 7 | 1 | 7 | 30 | 21900000000000000 | 58 | 316 | 0 | 58 | 691 | 316 | 68.11 | 0.18 | 691 | 16.7 | 100
2021 | 7 | 1 | 8 | 30 | 23400000000000000 | 72 | 539 | 0 | 72 | 803 | 539 | 54.46 | 0.18 | 803 | 16.6 | 100
2021 | 7 | 1 | 9 | 30 | 24900000000000000 | 83 | 728 | 3 | 249 | 522 | 642 | 41.2 | 0.18 | 857 | 16.5 | 0
2021 | 7 | 1 | 10 | 30 | 26.3 | 93 | 865 | 0 | 93 | 883 | 865 | 29 | 0.18 | 883 | 16.5 | 0
2021 | 7 | 1 | 11 | 30 | 27200000000000000 | 96 | 938 | 0 | 171 | 791 | 914 | 20.06 | 0.18 | 896 | 16.7 | 0
2021 | 7 | 1 | 12 | 30 | 27.6 | 102 | 940 | 3 | 442 | 300 | 725 | 19.56 | 0.18 | 889 | 16.8 | 0
2021 | 7 | 1 | 13 | 30 | 27700000000000000 | 109 | 868 | 3 | 406 | 196 | 579 | 27.97 | 0.18 | 859 | 16900000000000000 | 0
2021 | 7 | 1 | 14 | 30 | 27.5 | 102 | 735 | 5 | 322 | 233 | 501 | 39.99 | 0.18 | 826 | 17 | 0
2021 | 7 | 1 | 15 | 30 | 26900000000000000 | 91 | 549 | 3 | 240 | 328 | 436 | 53.2 | 0.18 | 764 | 17 | 67
2021 | 7 | 1 | 16 | 30 | 25.8 | 76 | 329 | 3 | 147 | 280 | 257 | 66.83 | 0.18 | 643 | 17.1 | 100
2021 | 7 | 1 | 17 | 30 | 24.1 | 46 | 107 | 3 | 58 | 102 | 75 | 8057000000000000 | 0.18 | 372 | 18.1 | 100
2021 | 7 | 1 | 18 | 30 | 23.1 | 0 | 0 | 3 | 0 | 0 | 0 | 94.41 | 0.18 | 0 | 17900000000000000 | 100
2021 | 7 | 1 | 19 | 30 | 22200000000000000 | 0 | 0 | 0 | 0 | 0 | 0 | 108 | 0.18 | 0 | 17.6 | 100
2021 | 7 | 1 | 20 | 30 | 21700000000000000 | 0 | 0 | 0 | 0 | 0 | 0 | 121.19 | 0.18 | 0 | 17.3 | 100
2021 | 7 | 1 | 21 | 30 | 21400000000000000 | 0 | 0 | 0 | 0 | 0 | 0 | 133.57 | 0.18 | 0 | 17 | 100
2021 | 7 | 1 | 22 | 30 | 21.1 | 0 | 0 | 0 | 0 | 0 | 0 | 144.25 | 0.18 | 0 | 16.8 | 100
2021 | 7 | 1 | 23 | 30 | 20700000000000000 | 0 | 0 | 0 | 0 | 0 | 0 | 151.22 | 0.18 | 0 | 16.6 | 100
2021 | 7 | 2 | 0 | 30 | 20200000000000000 | 0 | 0 | 0 | 0 | 0 | 0 | 151.58 | 0.18 | 0 | 16.3 | 100
2021 | 7 | 2 | 1 | 30 | 19700000000000000 | 0 | 0 | 0 | 0 | 0 | 0 | 145.13 | 0.18 | 0 | 16 | 100
2021 | 7 | 2 | 2 | 30 | 19.3 | 0 | 0 | 0 | 0 | 0 | 0 | 134.7 | 0.18 | 0 | 15700000000000000 | 100
2021 | 7 | 2 | 3 | 30 | 18900000000000000 | 0 | 0 | 0 | 0 | 0 | 0 | 122.43 | 0.18 | 0 | 15.3 | 100
2021 | 7 | 2 | 4 | 30 | 18.7 | 0 | 0 | 0 | 0 | 0 | 0 | 109.3 | 0.18 | 0 | 15 | 100
2021 | 7 | 2 | 5 | 30 | 19400000000000000 | 0 | 0 | 0 | 0 | 0 | 0 | 9574000000000000 | 0.18 | 0 | 14700000000000000 | 100
2021 | 7 | 2 | 6 | 30 | 21.3 | 38 | 93 | 0 | 38 | 392 | 93 | 81.88 | 0.18 | 392 | 15200000000000000 | 100
2021 | 7 | 2 | 7 | 30 | 23.5 | 63 | 315 | 0 | 63 | 676 | 315 | 68.15 | 0.18 | 676 | 15 | 100
2021 | 7 | 2 | 8 | 30 | 25400000000000000 | 77 | 540 | 0 | 77 | 797 | 540 | 54.49 | 0.18 | 797 | 15.3 | 100
2021 | 7 | 2 | 9 | 30 | 27 | 88 | 731 | 0 | 88 | 855 | 731 | 41.21 | 0.18 | 855 | 15.8 | 0
2021 | 7 | 2 | 10 | 30 | 28.1 | 98 | 868 | 0 | 98 | 880 | 868 | 29 | 0.18 | 880 | 16.2 | 0
2021 | 7 | 2 | 11 | 30 | 28.6 | 104 | 941 | 0 | 104 | 891 | 941 | 20.01 | 0.18 | 891 | 16.6 | 0
2021 | 7 | 2 | 12 | 30 | 28900000000000000 | 107 | 943 | 0 | 197 | 759 | 913 | 19.48 | 0.18 | 887 | 16.8 | 8
2021 | 7 | 2 | 13 | 30 | 28.8 | 108 | 873 | 5 | 323 | 140 | 447 | 27.89 | 0.18 | 865 | 17 | 0
2021 | 7 | 2 | 14 | 30 | 28400000000000000 | 104 | 738 | 8 | 199 | 652 | 699 | 39.93 | 0.18 | 827 | 17.1 | 33
2021 | 7 | 2 | 15 | 30 | 27.8 | 95 | 551 | 8 | 261 | 207 | 385 | 53.14 | 0.18 | 760 | 17.1 | 100
2021 | 7 | 2 | 16 | 30 | 26.6 | 78 | 328 | 8 | 157 | 152 | 217 | 66.78 | 0.18 | 633 | 17.3 | 100
2021 | 7 | 2 | 17 | 30 | 24.8 | 49 | 108 | 8 | 57 | 114 | 76 | 80.52 | 0.18 | 356 | 18.3 | 100
2021 | 7 | 2 | 18 | 30 | 23900000000000000 | 0 | 0 | 8 | 0 | 0 | 0 | 94.38 | 0.18 | 0 | 18.5 | 100
2021 | 7 | 2 | 19 | 30 | 23200000000000000 | 0 | 0 | 0 | 0 | 0 | 0 | 107.97 | 0.18 | 0 | 18.3 | 100
2021 | 7 | 2 | 20 | 30 | 22700000000000000 | 0 | 0 | 0 | 0 | 0 | 0 | 121.17 | 0.18 | 0 | 18.1 | 100
2021 | 7 | 2 | 21 | 30 | 22200000000000000 | 0 | 0 | 0 | 0 | 0 | 0 | 133.57 | 0.18 | 0 | 17.8 | 100
2021 | 7 | 2 | 22 | 30 | 21700000000000000 | 0 | 0 | 0 | 0 | 0 | 0 | 144.28 | 0.18 | 0 | 17.5 | 100
2021 | 7 | 2 | 23 | 30 | 21.1 | 0 | 0 | 0 | 0 | 0 | 0 | 151.28 | 0.18 | 0 | 17.1 | 100
2021 | 7 | 3 | 0 | 30 | 20700000000000000 | 0 | 0 | 0 | 0 | 0 | 0 | 15167000000000000 | 0.18 | 0 | 16.8 | 100
2021 | 7 | 3 | 1 | 30 | 20.3 | 0 | 0 | 0 | 0 | 0 | 0 | 145.22 | 0.18 | 0 | 16.5 | 100
2021 | 7 | 3 | 2 | 30 | 19900000000000000 | 0 | 0 | 0 | 0 | 0 | 0 | 134.78 | 0.18 | 0 | 16.2 | 100
2021 | 7 | 3 | 3 | 30 | 19.5 | 0 | 0 | 0 | 0 | 0 | 0 | 122.5 | 0.18 | 0 | 15.9 | 100
2021 | 7 | 3 | 4 | 30 | 19200000000000000 | 0 | 0 | 0 | 0 | 0 | 0 | 109.36 | 0.18 | 0 | 15700000000000000 | 100
2021 | 7 | 3 | 5 | 30 | 19700000000000000 | 0 | 0 | 0 | 0 | 0 | 0 | 95.79 | 0.18 | 0 | 15.4 | 100
2021 | 7 | 3 | 6 | 30 | 21.5 | 38 | 92 | 0 | 38 | 388 | 92 | 81.93 | 0.18 | 388 | 15700000000000000 | 100
2021 | 7 | 3 | 7 | 30 | 23.5 | 64 | 315 | 0 | 64 | 675 | 315 | 68.18 | 0.18 | 675 | 15600000000000000 | 100
2021 | 7 | 3 | 8 | 30 | 25.1 | 78 | 540 | 0 | 78 | 795 | 540 | 54.51 | 0.18 | 795 | 15.8 | 100
2021 | 7 | 3 | 9 | 30 | 26.6 | 86 | 731 | 0 | 86 | 857 | 731 | 41.22 | 0.18 | 857 | 16.1 | 0
2021 | 7 | 3 | 10 | 30 | 27700000000000000 | 92 | 870 | 0 | 153 | 792 | 846 | 28.98 | 0.18 | 889 | 16400000000000000 | 0
2021 | 7 | 3 | 11 | 30 | 28400000000000000 | 93 | 944 | 0 | 93 | 905 | 944 | 19.95 | 0.18 | 905 | 16.6 | 0
2021 | 7 | 3 | 12 | 30 | 28700000000000000 | 93 | 947 | 0 | 117 | 874 | 941 | 19.39 | 0.18 | 905 | 16.8 | 0
2021 | 7 | 3 | 13 | 30 | 28700000000000000 | 93 | 878 | 0 | 93 | 887 | 878 | 27810000000000000 | 0.18 | 887 | 16900000000000000 | 0
2021 | 7 | 3 | 14 | 30 | 28.3 | 89 | 745 | 0 | 89 | 855 | 745 | 39.86 | 0.18 | 855 | 16.8 | 0
2021 | 7 | 3 | 15 | 30 | 27.5 | 81 | 559 | 3 | 141 | 636 | 523 | 53.08 | 0.18 | 796 | 16.8 | 100
2021 | 7 | 3 | 16 | 30 | 26 | 66 | 337 | 3 | 111 | 481 | 301 | 66.73 | 0.18 | 685 | 17.1 | 100
2021 | 7 | 3 | 17 | 30 | 24.1 | 42 | 114 | 3 | 53 | 249 | 94 | 80.48 | 0.18 | 436 | 17900000000000000 | 100
2021 | 7 | 3 | 18 | 30 | 23.1 | 0 | 0 | 3 | 0 | 0 | 0 | 9435000000000000 | 0.18 | 0 | 17.7 | 100
2021 | 7 | 3 | 19 | 30 | 21900000000000000 | 0 | 0 | 0 | 0 | 0 | 0 | 107.95 | 0.18 | 0 | 17.3 | 100
2021 | 7 | 3 | 20 | 30 | 21.3 | 0 | 0 | 0 | 0 | 0 | 0 | 121.16 | 0.18 | 0 | 16900000000000000 | 100
2021 | 7 | 3 | 21 | 30 | 20.6 | 0 | 0 | 0 | 0 | 0 | 0 | 133.58 | 0.18 | 0 | 16.3 | 100
2021 | 7 | 3 | 22 | 30 | 19900000000000000 | 0 | 0 | 0 | 0 | 0 | 0 | 144.31 | 0.18 | 0 | 15.8 | 100
2021 | 7 | 3 | 23 | 30 | 19400000000000000 | 0 | 0 | 0 | 0 | 0 | 0 | 151.35 | 0.18 | 0 | 15.3 | 100
2021 | 7 | 4 | 0 | 30 | 19 | 0 | 0 | 0 | 0 | 0 | 0 | 151.76 | 0.18 | 0 | 14.9 | 100
2021 | 7 | 4 | 1 | 30 | 18.7 | 0 | 0 | 0 | 0 | 0 | 0 | 145.31 | 0.18 | 0 | 14.5 | 100
2021 | 7 | 4 | 2 | 30 | 18.6 | 0 | 0 | 0 | 0 | 0 | 0 | 134.86 | 0.18 | 0 | 14.3 | 100
2021 | 7 | 4 | 3 | 30 | 18.5 | 0 | 0 | 0 | 0 | 0 | 0 | 12257000000000000 | 0.18 | 0 | 14200000000000000 | 100
2021 | 7 | 4 | 4 | 30 | 18400000000000000 | 0 | 0 | 0 | 0 | 0 | 0 | 109.42 | 0.18 | 0 | 14100000000000000 | 100
2021 | 7 | 4 | 5 | 30 | 18900000000000000 | 0 | 0 | 0 | 0 | 0 | 0 | 95.84 | 0.18 | 0 | 14 | 100
2021 | 7 | 4 | 6 | 30 | 20.6 | 33 | 95 | 0 | 33 | 443 | 95 | 81.97 | 0.18 | 443 | 14.8 | 100
2021 | 7 | 4 | 7 | 30 | 22700000000000000 | 55 | 319 | 0 | 55 | 712 | 319 | 68.22 | 0.18 | 712 | 15200000000000000 | 100
2021 | 7 | 4 | 8 | 30 | 24700000000000000 | 66 | 543 | 0 | 66 | 822 | 543 | 54.54 | 0.18 | 822 | 15100000000000000 | 100
2021 | 7 | 4 | 9 | 30 | 26200000000000000 | 76 | 734 | 0 | 76 | 875 | 734 | 41230000000000000 | 0.18 | 875 | 15 | 0
2021 | 7 | 4 | 10 | 30 | 27400000000000000 | 87 | 872 | 3 | 256 | 626 | 804 | 28.96 | 0.18 | 897 | 15100000000000000 | 0
2021 | 7 | 4 | 11 | 30 | 28.1 | 93 | 946 | 3 | 450 | 231 | 667 | 19.89 | 0.18 | 907 | 15.3 | 0
2021 | 7 | 4 | 12 | 30 | 28400000000000000 | 97 | 947 | 4 | 231 | 14 | 244 | 19.29 | 0.18 | 901 | 15.4 | 0
2021 | 7 | 4 | 13 | 30 | 28400000000000000 | 100 | 878 | 5 | 372 | 93 | 454 | 27.72 | 0.18 | 879 | 15.5 | 0
2021 | 7 | 4 | 14 | 30 | 28.1 | 95 | 744 | 5 | 275 | 75 | 333 | 39.78 | 0.18 | 844 | 15.5 | 0
2021 | 7 | 4 | 15 | 30 | 27400000000000000 | 86 | 558 | 4 | 216 | 24 | 230 | 53.02 | 0.18 | 785 | 15.4 | 100
2021 | 7 | 4 | 16 | 30 | 26 | 70 | 337 | 4 | 115 | 2 | 116 | 66.68 | 0.18 | 674 | 15600000000000000 | 100
2021 | 7 | 4 | 17 | 30 | 24 | 43 | 113 | 4 | 27 | 0 | 27 | 80.45 | 0.18 | 420 | 16900000000000000 | 100
2021 | 7 | 4 | 18 | 30 | 23 | 0 | 0 | 4 | 0 | 0 | 0 | 9432000000000000 | 0.18 | 0 | 16.8 | 100
2021 | 7 | 4 | 19 | 30 | 21900000000000000 | 0 | 0 | 0 | 0 | 0 | 0 | 107.93 | 0.17 | 0 | 16400000000000000 | 100
2021 | 7 | 4 | 20 | 30 | 21200000000000000 | 0 | 0 | 0 | 0 | 0 | 0 | 121.16 | 0.17 | 0 | 16 | 100
2021 | 7 | 4 | 21 | 30 | 20.6 | 0 | 0 | 0 | 0 | 0 | 0 | 133.6 | 0.17 | 0 | 15600000000000000 | 100
2021 | 7 | 4 | 22 | 30 | 20 | 0 | 0 | 0 | 0 | 0 | 0 | 144.35 | 0.17 | 0 | 15200000000000000 | 100
2021 | 7 | 4 | 23 | 30 | 19.5 | 0 | 0 | 0 | 0 | 0 | 0 | 151.43 | 0.17 | 0 | 14.9 | 100
2021 | 7 | 5 | 0 | 30 | 19200000000000000 | 0 | 0 | 0 | 0 | 0 | 0 | 151.86 | 0.17 | 0 | 14700000000000000 | 100
2021 | 7 | 5 | 1 | 30 | 18.8 | 0 | 0 | 0 | 0 | 0 | 0 | 145.41 | 0.17 | 0 | 14.4 | 100
2021 | 7 | 5 | 2 | 30 | 18.6 | 0 | 0 | 0 | 0 | 0 | 0 | 134.95 | 0.17 | 0 | 14200000000000000 | 100
2021 | 7 | 5 | 3 | 30 | 18.3 | 0 | 0 | 0 | 0 | 0 | 0 | 122.64 | 0.17 | 0 | 14 | 100
2021 | 7 | 5 | 4 | 30 | 17900000000000000 | 0 | 0 | 0 | 0 | 0 | 0 | 109.48 | 0.17 | 0 | 13.8 | 100
2021 | 7 | 5 | 5 | 30 | 18.5 | 0 | 0 | 0 | 0 | 0 | 0 | 95.89 | 0.17 | 0 | 13600000000000000 | 100
2021 | 7 | 5 | 6 | 30 | 20700000000000000 | 36 | 93 | 0 | 36 | 411 | 93 | 82.01 | 0.17 | 411 | 14 | 100
2021 | 7 | 5 | 7 | 30 | 23.1 | 60 | 317 | 0 | 60 | 694 | 317 | 68.25 | 0.17 | 694 | 14100000000000000 | 100
2021 | 7 | 5 | 8 | 30 | 25.1 | 73 | 543 | 0 | 73 | 811 | 543 | 54.56 | 0.17 | 811 | 14.4 | 100
2021 | 7 | 5 | 9 | 30 | 26700000000000000 | 86 | 733 | 0 | 86 | 860 | 733 | 41.24 | 0.17 | 860 | 14700000000000000 | 67
2021 | 7 | 5 | 10 | 30 | 27.8 | 105 | 869 | 0 | 148 | 800 | 848 | 28.94 | 0.17 | 873 | 15 | 0
2021 | 7 | 5 | 11 | 30 | 28.6 | 109 | 943 | 0 | 191 | 750 | 897 | 19.82 | 0.17 | 886 | 15.4 | 0
2021 | 7 | 5 | 12 | 30 | 28900000000000000 | 117 | 944 | 3 | 431 | 166 | 588 | 19.19 | 0.17 | 876 | 15700000000000000 | 0
2021 | 7 | 5 | 13 | 30 | 29 | 127 | 870 | 3 | 410 | 247 | 629 | 27.63 | 0.17 | 839 | 15.8 | 0
2021 | 7 | 5 | 14 | 30 | 28.6 | 120 | 736 | 3 | 314 | 208 | 474 | 39.71 | 0.17 | 801 | 15.9 | 0
2021 | 7 | 5 | 15 | 30 | 27900000000000000 | 108 | 550 | 3 | 263 | 145 | 350 | 52.96 | 0.17 | 734 | 16 | 100
2021 | 7 | 5 | 16 | 30 | 26.6 | 87 | 328 | 3 | 152 | 85 | 186 | 66.63 | 0.17 | 607 | 16.2 | 100
2021 | 7 | 5 | 17 | 30 | 24700000000000000 | 52 | 108 | 3 | 50 | 16 | 53 | 80.41 | 0.17 | 334 | 17400000000000000 | 100
2021 | 7 | 5 | 18 | 30 | 23700000000000000 | 0 | 0 | 3 | 0 | 0 | 0 | 94.29 | 0.17 | 0 | 17400000000000000 | 100
2021 | 7 | 5 | 19 | 30 | 22700000000000000 | 0 | 0 | 8 | 0 | 0 | 0 | 107.92 | 0.16 | 0 | 16.8 | 100
2021 | 7 | 5 | 20 | 30 | 22 | 0 | 0 | 8 | 0 | 0 | 0 | 121.16 | 0.16 | 0 | 16.5 | 100
2021 | 7 | 5 | 21 | 30 | 21.3 | 0 | 0 | 8 | 0 | 0 | 0 | 133.61 | 0.16 | 0 | 16.1 | 100
2021 | 7 | 5 | 22 | 30 | 20700000000000000 | 0 | 0 | 8 | 0 | 0 | 0 | 144.4 | 0.16 | 0 | 15700000000000000 | 100
2021 | 7 | 5 | 23 | 30 | 20200000000000000 | 0 | 0 | 8 | 0 | 0 | 0 | 151.51 | 0.16 | 0 | 15.5 | 100
2021 | 7 | 6 | 0 | 30 | 19.8 | 0 | 0 | 8 | 0 | 0 | 0 | 151.97 | 0.16 | 0 | 15200000000000000 | 100
2021 | 7 | 6 | 1 | 30 | 19400000000000000 | 0 | 0 | 8 | 0 | 0 | 0 | 145.51 | 0.16 | 0 | 15 | 100
2021 | 7 | 6 | 2 | 30 | 19.1 | 0 | 0 | 8 | 0 | 0 | 0 | 135.03 | 0.16 | 0 | 14.8 | 100
2021 | 7 | 6 | 3 | 30 | 18900000000000000 | 0 | 0 | 8 | 0 | 0 | 0 | 122.72 | 0.16 | 0 | 14600000000000000 | 100
2021 | 7 | 6 | 4 | 30 | 18.7 | 0 | 0 | 8 | 0 | 0 | 0 | 109.54 | 0.16 | 0 | 14.4 | 100
2021 | 7 | 6 | 5 | 30 | 19400000000000000 | 0 | 0 | 8 | 0 | 0 | 0 | 95.95 | 0.16 | 0 | 14.3 | 100
2021 | 7 | 6 | 6 | 30 | 21.5 | 37 | 90 | 8 | 46 | 189 | 72 | 82.06 | 0.16 | 385 | 14.9 | 100
2021 | 7 | 6 | 7 | 30 | 24 | 64 | 313 | 8 | 123 | 365 | 258 | 68.28 | 0.16 | 674 | 15100000000000000 | 100
2021 | 7 | 6 | 8 | 30 | 26.1 | 77 | 537 | 8 | 212 | 396 | 442 | 54.58 | 0.16 | 794 | 15600000000000000 | 100
2021 | 7 | 6 | 9 | 30 | 27900000000000000 | 86 | 729 | 8 | 204 | 638 | 684 | 41.24 | 0.16 | 855 | 16 | 17
2021 | 7 | 6 | 10 | 30 | 29.1 | 92 | 868 | 0 | 112 | 856 | 861 | 28.92 | 0.16 | 887 | 16400000000000000 | 0
2021 | 7 | 6 | 11 | 30 | 29900000000000000 | 95 | 942 | 0 | 95 | 900 | 942 | 19.75 | 0.16 | 900 | 16.8 | 0
2021 | 7 | 6 | 12 | 30 | 30200000000000000 | 96 | 946 | 8 | 283 | 646 | 894 | 19080000000000000 | 0.16 | 899 | 17.1 | 0
2021 | 7 | 6 | 13 | 30 | 30.1 | 97 | 878 | 7 | 233 | 686 | 841 | 27.54 | 0.16 | 881 | 17.3 | 0
2021 | 7 | 6 | 14 | 30 | 29700000000000000 | 90 | 744 | 0 | 149 | 755 | 730 | 39.64 | 0.16 | 849 | 17.3 | 0
2021 | 7 | 6 | 15 | 30 | 28900000000000000 | 83 | 558 | 0 | 106 | 730 | 546 | 52.9 | 0.16 | 788 | 17.3 | 100
2021 | 7 | 6 | 16 | 30 | 27700000000000000 | 69 | 336 | 0 | 85 | 601 | 324 | 66.59 | 0.16 | 671 | 17.7 | 100
2021 | 7 | 6 | 17 | 30 | 25900000000000000 | 44 | 112 | 0 | 47 | 360 | 107 | 80.37 | 0.16 | 406 | 18.8 | 100
2021 | 7 | 6 | 18 | 30 | 25 | 0 | 0 | 0 | 0 | 0 | 0 | 94.26 | 0.16 | 0 | 18.6 | 100
2021 | 7 | 6 | 19 | 30 | 24.1 | 0 | 0 | 0 | 0 | 0 | 0 | 107.9 | 0.16 | 0 | 18400000000000000 | 100
2021 | 7 | 6 | 20 | 30 | 23.5 | 0 | 0 | 0 | 0 | 0 | 0 | 121.16 | 0.16 | 0 | 18.2 | 100
2021 | 7 | 6 | 21 | 30 | 23 | 0 | 0 | 0 | 0 | 0 | 0 | 133.63 | 0.16 | 0 | 18.2 | 100
2021 | 7 | 6 | 22 | 30 | 22400000000000000 | 0 | 0 | 0 | 0 | 0 | 0 | 14445000000000000 | 0.16 | 0 | 17.8 | 100
2021 | 7 | 6 | 23 | 30 | 22 | 0 | 0 | 0 | 0 | 0 | 0 | 151.6 | 0.16 | 0 | 17.6 | 100
2021 | 7 | 7 | 0 | 30 | 21.5 | 0 | 0 | 0 | 0 | 0 | 0 | 152.08 | 0.16 | 0 | 17.3 | 100
2021 | 7 | 7 | 1 | 30 | 21.1 | 0 | 0 | 0 | 0 | 0 | 0 | 145.62 | 0.16 | 0 | 17 | 100
2021 | 7 | 7 | 2 | 30 | 20.8 | 0 | 0 | 0 | 0 | 0 | 0 | 135.12 | 0.16 | 0 | 16.7 | 100
2021 | 7 | 7 | 3 | 30 | 20.5 | 0 | 0 | 0 | 0 | 0 | 0 | 122.79 | 0.16 | 0 | 16400000000000000 | 100
2021 | 7 | 7 | 4 | 30 | 20.1 | 0 | 0 | 0 | 0 | 0 | 0 | 10960000000000000 | 0.16 | 0 | 16.1 | 100
2021 | 7 | 7 | 5 | 30 | 20.6 | 0 | 0 | 0 | 0 | 0 | 0 | 96 | 0.16 | 0 | 15.9 | 100
2021 | 7 | 7 | 6 | 30 | 22.3 | 45 | 83 | 0 | 45 | 278 | 83 | 8210000000000000 | 0.16 | 278 | 16.6 | 100
2021 | 7 | 7 | 7 | 30 | 24.5 | 81 | 300 | 0 | 81 | 593 | 300 | 68.31 | 0.16 | 593 | 16.6 | 100
2021 | 7 | 7 | 8 | 30 | 26.6 | 101 | 525 | 0 | 101 | 732 | 525 | 54.59 | 0.16 | 732 | 16.5 | 100
2021 | 7 | 7 | 9 | 30 | 28.3 | 113 | 717 | 0 | 113 | 803 | 717 | 41.24 | 0.16 | 803 | 16.6 | 0
2021 | 7 | 7 | 10 | 30 | 29.6 | 122 | 856 | 0 | 122 | 838 | 856 | 28.88 | 0.16 | 838 | 16900000000000000 | 0
2021 | 7 | 7 | 11 | 30 | 30400000000000000 | 127 | 931 | 3 | 383 | 382 | 743 | 19.67 | 0.16 | 854 | 17.2 | 0
2021 | 7 | 7 | 12 | 30 | 30.8 | 131 | 934 | 0 | 247 | 681 | 891 | 18.96 | 0.16 | 849 | 17400000000000000 | 0
2021 | 7 | 7 | 13 | 30 | 30700000000000000 | 134 | 864 | 3 | 404 | 194 | 576 | 27.44 | 0.16 | 822 | 17.5 | 0
2021 | 7 | 7 | 14 | 30 | 30.3 | 129 | 730 | 5 | 272 | 85 | 338 | 39.56 | 0.16 | 779 | 17.5 | 0
2021 | 7 | 7 | 15 | 30 | 29.6 | 118 | 543 | 5 | 173 | 37 | 195 | 52.85 | 0.16 | 704 | 17.5 | 67
2021 | 7 | 7 | 16 | 30 | 28.3 | 98 | 323 | 5 | 95 | 19 | 103 | 66.54 | 0.16 | 566 | 17.8 | 100
2021 | 7 | 7 | 17 | 30 | 26.5 | 57 | 104 | 5 | 28 | 0 | 28 | 80.34 | 0.16 | 280 | 19 | 100
2021 | 7 | 7 | 18 | 30 | 25.6 | 0 | 0 | 5 | 0 | 0 | 0 | 94.24 | 0.16 | 0 | 18900000000000000 | 100
2021 | 7 | 7 | 19 | 30 | 24.6 | 0 | 0 | 3 | 0 | 0 | 0 | 107.89 | 0.16 | 0 | 18.6 | 100
2021 | 7 | 7 | 20 | 30 | 24 | 0 | 0 | 3 | 0 | 0 | 0 | 121.16 | 0.16 | 0 | 18.2 | 100
2021 | 7 | 7 | 21 | 30 | 23.5 | 0 | 0 | 3 | 0 | 0 | 0 | 133.66 | 0.16 | 0 | 18 | 100
2021 | 7 | 7 | 22 | 30 | 23.1 | 0 | 0 | 3 | 0 | 0 | 0 | 144.5 | 0.16 | 0 | 17900000000000000 | 100
2021 | 7 | 7 | 23 | 30 | 22.8 | 0 | 0 | 3 | 0 | 0 | 0 | 151.69 | 0.16 | 0 | 17.7 | 100
2021 | 7 | 8 | 0 | 30 | 22.5 | 0 | 0 | 3 | 0 | 0 | 0 | 15220000000000000 | 0.16 | 0 | 17.6 | 100
2021 | 7 | 8 | 1 | 30 | 22200000000000000 | 0 | 0 | 3 | 0 | 0 | 0 | 145.73 | 0.16 | 0 | 17.3 | 100
2021 | 7 | 8 | 2 | 30 | 21.8 | 0 | 0 | 3 | 0 | 0 | 0 | 135.21 | 0.16 | 0 | 17.2 | 100
2021 | 7 | 8 | 3 | 30 | 21.5 | 0 | 0 | 3 | 0 | 0 | 0 | 122.87 | 0.16 | 0 | 17 | 100
2021 | 7 | 8 | 4 | 30 | 21.3 | 0 | 0 | 3 | 0 | 0 | 0 | 109.67 | 0.16 | 0 | 16.8 | 100
2021 | 7 | 8 | 5 | 30 | 21.8 | 0 | 0 | 3 | 0 | 0 | 0 | 96.05 | 0.16 | 0 | 16.6 | 100
2021 | 7 | 8 | 6 | 30 | 23400000000000000 | 49 | 82 | 3 | 48 | 106 | 62 | 82.14 | 0.16 | 244 | 17.2 | 100
2021 | 7 | 8 | 7 | 30 | 25.5 | 89 | 297 | 3 | 133 | 296 | 242 | 68.34 | 0.16 | 564 | 16900000000000000 | 100
2021 | 7 | 8 | 8 | 30 | 27.3 | 108 | 521 | 3 | 212 | 395 | 441 | 54.61 | 0.16 | 713 | 17 | 100
2021 | 7 | 8 | 9 | 30 | 28.8 | 117 | 716 | 3 | 304 | 351 | 568 | 41230000000000000 | 0.16 | 796 | 17.1 | 33
2021 | 7 | 8 | 10 | 30 | 30 | 116 | 859 | 3 | 339 | 418 | 705 | 28.85 | 0.16 | 848 | 17.3 | 0
2021 | 7 | 8 | 11 | 30 | 30700000000000000 | 122 | 935 | 0 | 271 | 634 | 868 | 19580000000000000 | 0.16 | 863 | 17400000000000000 | 0
2021 | 7 | 8 | 12 | 30 | 30900000000000000 | 123 | 938 | 0 | 123 | 861 | 938 | 18.84 | 0.16 | 861 | 17.5 | 0
2021 | 7 | 8 | 13 | 30 | 30.8 | 124 | 869 | 0 | 124 | 839 | 869 | 27.34 | 0.16 | 839 | 17.6 | 0
2021 | 7 | 8 | 14 | 30 | 30.3 | 117 | 736 | 0 | 176 | 682 | 702 | 39.49 | 0.16 | 802 | 17.6 | 0
2021 | 7 | 8 | 15 | 30 | 29.5 | 104 | 549 | 3 | 200 | 485 | 493 | 52.79 | 0.16 | 736 | 17.7 | 100
2021 | 7 | 8 | 16 | 30 | 28200000000000000 | 85 | 328 | 3 | 137 | 358 | 280 | 66.5 | 0.16 | 610 | 18.1 | 100
2021 | 7 | 8 | 17 | 30 | 26400000000000000 | 51 | 108 | 3 | 58 | 164 | 86 | 80.31 | 0.16 | 336 | 19.3 | 100
2021 | 7 | 8 | 18 | 30 | 25.5 | 0 | 0 | 3 | 0 | 0 | 0 | 94.22 | 0.16 | 0 | 19200000000000000 | 100
2021 | 7 | 8 | 19 | 30 | 24.6 | 0 | 0 | 8 | 0 | 0 | 0 | 107.88 | 0.16 | 0 | 18900000000000000 | 100
2021 | 7 | 8 | 20 | 30 | 24200000000000000 | 0 | 0 | 8 | 0 | 0 | 0 | 121.17 | 0.16 | 0 | 18.7 | 100
2021 | 7 | 8 | 21 | 30 | 23700000000000000 | 0 | 0 | 8 | 0 | 0 | 0 | 133.69 | 0.16 | 0 | 18.5 | 100
2021 | 7 | 8 | 22 | 30 | 23200000000000000 | 0 | 0 | 8 | 0 | 0 | 0 | 144.57 | 0.16 | 0 | 18.3 | 100
2021 | 7 | 8 | 23 | 30 | 22.8 | 0 | 0 | 8 | 0 | 0 | 0 | 151.79 | 0.16 | 0 | 18.2 | 100
2021 | 7 | 9 | 0 | 30 | 22.5 | 0 | 0 | 8 | 0 | 0 | 0 | 152.32 | 0.16 | 0 | 18 | 100
2021 | 7 | 9 | 1 | 30 | 22.3 | 0 | 0 | 8 | 0 | 0 | 0 | 145.84 | 0.16 | 0 | 17.7 | 100
2021 | 7 | 9 | 2 | 30 | 22 | 0 | 0 | 8 | 0 | 0 | 0 | 135.31 | 0.16 | 0 | 17.5 | 100
2021 | 7 | 9 | 3 | 30 | 21.5 | 0 | 0 | 8 | 0 | 0 | 0 | 122.94 | 0.16 | 0 | 17.2 | 100
2021 | 7 | 9 | 4 | 30 | 21.1 | 0 | 0 | 8 | 0 | 0 | 0 | 109.73 | 0.16 | 0 | 17 | 100
2021 | 7 | 9 | 5 | 30 | 21.5 | 0 | 0 | 8 | 0 | 0 | 0 | 9610000000000000 | 0.16 | 0 | 16.8 | 100
2021 | 7 | 9 | 6 | 30 | 23.3 | 40 | 86 | 8 | 45 | 199 | 72 | 82.17 | 0.16 | 337 | 17.8 | 100
2021 | 7 | 9 | 7 | 30 | 25.5 | 71 | 305 | 8 | 121 | 378 | 260 | 68.37 | 0.16 | 636 | 18400000000000000 | 100
2021 | 7 | 9 | 8 | 30 | 27.5 | 87 | 529 | 8 | 192 | 473 | 466 | 54620000000000000 | 0.16 | 764 | 18.1 | 100
2021 | 7 | 9 | 9 | 30 | 29 | 97 | 721 | 8 | 276 | 453 | 617 | 41.22 | 0.16 | 830 | 17900000000000000 | 8
2021 | 7 | 9 | 10 | 30 | 29900000000000000 | 102 | 861 | 8 | 320 | 523 | 778 | 28810000000000000 | 0.16 | 866 | 18 | 0
2021 | 7 | 9 | 11 | 30 | 30400000000000000 | 105 | 937 | 8 | 383 | 497 | 852 | 19.48 | 0.16 | 882 | 18 | 0
2021 | 7 | 9 | 12 | 30 | 30.6 | 106 | 941 | 7 | 391 | 502 | 866 | 18.72 | 0.16 | 882 | 18 | 0
2021 | 7 | 9 | 13 | 30 | 30400000000000000 | 105 | 873 | 8 | 303 | 590 | 828 | 27240000000000000 | 0.16 | 864 | 18 | 0
2021 | 7 | 9 | 14 | 30 | 29900000000000000 | 100 | 741 | 7 | 324 | 97 | 399 | 39410000000000000 | 0.16 | 829 | 17900000000000000 | 0
2021 | 7 | 9 | 15 | 30 | 28900000000000000 | 91 | 555 | 7 | 239 | 353 | 453 | 52730000000000000 | 0.16 | 766 | 18 | 100
2021 | 7 | 9 | 16 | 30 | 27.5 | 76 | 334 | 7 | 153 | 254 | 254 | 66.45 | 0.16 | 646 | 18.7 | 100
2021 | 7 | 9 | 17 | 30 | 26 | 46 | 111 | 7 | 58 | 39 | 65 | 80.27 | 0.16 | 383 | 19400000000000000 | 100
2021 | 7 | 9 | 18 | 30 | 25200000000000000 | 0 | 0 | 7 | 0 | 0 | 0 | 94.2 | 0.16 | 0 | 19.6 | 100
2021 | 7 | 9 | 19 | 30 | 24200000000000000 | 0 | 0 | 0 | 0 | 0 | 0 | 107.88 | 0.16 | 0 | 19.1 | 100
2021 | 7 | 9 | 20 | 30 | 23700000000000000 | 0 | 0 | 0 | 0 | 0 | 0 | 121.18 | 0.16 | 0 | 18.8 | 100
2021 | 7 | 9 | 21 | 30 | 23.3 | 0 | 0 | 0 | 0 | 0 | 0 | 133.72 | 0.16 | 0 | 18.5 | 100
2021 | 7 | 9 | 22 | 30 | 22900000000000000 | 0 | 0 | 0 | 0 | 0 | 0 | 144.63 | 0.16 | 0 | 18.2 | 100
2021 | 7 | 9 | 23 | 30 | 22400000000000000 | 0 | 0 | 0 | 0 | 0 | 0 | 151.9 | 0.16 | 0 | 18 | 100
2021 | 7 | 10 | 0 | 30 | 21900000000000000 | 0 | 0 | 0 | 0 | 0 | 0 | 15245000000000000 | 0.16 | 0 | 17.8 | 100
2021 | 7 | 10 | 1 | 30 | 21.5 | 0 | 0 | 0 | 0 | 0 | 0 | 145.96 | 0.16 | 0 | 17.5 | 100
2021 | 7 | 10 | 2 | 30 | 21.3 | 0 | 0 | 0 | 0 | 0 | 0 | 135.4 | 0.16 | 0 | 17.2 | 100
2021 | 7 | 10 | 3 | 30 | 21.1 | 0 | 0 | 0 | 0 | 0 | 0 | 123.02 | 0.16 | 0 | 17 | 100
2021 | 7 | 10 | 4 | 30 | 20.6 | 0 | 0 | 0 | 0 | 0 | 0 | 109.79 | 0.16 | 0 | 16.8 | 100
2021 | 7 | 10 | 5 | 30 | 20.8 | 0 | 0 | 0 | 0 | 0 | 0 | 96.15 | 0.16 | 0 | 16.5 | 100
2021 | 7 | 10 | 6 | 30 | 22200000000000000 | 34 | 89 | 0 | 37 | 347 | 84 | 8221000000000000 | 0.16 | 403 | 17 | 100
2021 | 7 | 10 | 7 | 30 | 24 | 59 | 311 | 0 | 74 | 611 | 299 | 68.39 | 0.16 | 684 | 17.2 | 100
2021 | 7 | 10 | 8 | 30 | 25.8 | 74 | 536 | 0 | 96 | 738 | 523 | 54.63 | 0.16 | 798 | 16.7 | 100
2021 | 7 | 10 | 9 | 30 | 27400000000000000 | 85 | 727 | 0 | 85 | 854 | 727 | 41.21 | 0.16 | 854 | 16.6 | 0
2021 | 7 | 10 | 10 | 30 | 28700000000000000 | 96 | 866 | 0 | 96 | 878 | 866 | 28.76 | 0.16 | 878 | 16.8 | 0
2021 | 7 | 10 | 11 | 30 | 29400000000000000 | 100 | 941 | 0 | 127 | 849 | 928 | 19.38 | 0.16 | 892 | 17 | 0
2021 | 7 | 10 | 12 | 30 | 29700000000000000 | 104 | 945 | 5 | 392 | 56 | 445 | 18580000000000000 | 0.16 | 887 | 17.1 | 0
2021 | 7 | 10 | 13 | 30 | 29.6 | 107 | 875 | 8 | 411 | 131 | 528 | 27.14 | 0.16 | 863 | 17.2 | 0
2021 | 7 | 10 | 14 | 30 | 29200000000000000 | 102 | 743 | 8 | 240 | 602 | 706 | 39.34 | 0.16 | 829 | 17.1 | 0
2021 | 7 | 10 | 15 | 30 | 28400000000000000 | 91 | 556 | 7 | 136 | 666 | 540 | 52.67 | 0.16 | 766 | 17.1 | 67
2021 | 7 | 10 | 16 | 30 | 27200000000000000 | 77 | 335 | 7 | 111 | 494 | 309 | 66.41 | 0.16 | 644 | 17.3 | 100
2021 | 7 | 10 | 17 | 30 | 25.5 | 48 | 112 | 7 | 53 | 280 | 100 | 80.24 | 0.16 | 376 | 18.3 | 100
2021 | 7 | 10 | 18 | 30 | 24.6 | 0 | 0 | 7 | 0 | 0 | 0 | 94.18 | 0.16 | 0 | 18.5 | 100
2021 | 7 | 10 | 19 | 30 | 23700000000000000 | 0 | 0 | 7 | 0 | 0 | 0 | 107.88 | 0.16 | 0 | 18.3 | 100
2021 | 7 | 10 | 20 | 30 | 23200000000000000 | 0 | 0 | 7 | 0 | 0 | 0 | 121.2 | 0.16 | 0 | 18.1 | 100
2021 | 7 | 10 | 21 | 30 | 22700000000000000 | 0 | 0 | 7 | 0 | 0 | 0 | 133.76 | 0.16 | 0 | 17.7 | 100
2021 | 7 | 10 | 22 | 30 | 22.1 | 0 | 0 | 7 | 0 | 0 | 0 | 144.71 | 0.16 | 0 | 17400000000000000 | 100
2021 | 7 | 10 | 23 | 30 | 21.6 | 0 | 0 | 7 | 0 | 0 | 0 | 152.01 | 0.16 | 0 | 17.2 | 100
2021 | 7 | 11 | 0 | 30 | 21.1 | 0 | 0 | 7 | 0 | 0 | 0 | 152.58 | 0.16 | 0 | 16.8 | 100
2021 | 7 | 11 | 1 | 30 | 20.6 | 0 | 0 | 7 | 0 | 0 | 0 | 146.08 | 0.16 | 0 | 16.5 | 100
2021 | 7 | 11 | 2 | 30 | 20200000000000000 | 0 | 0 | 7 | 0 | 0 | 0 | 135.5 | 0.16 | 0 | 16.1 | 100
2021 | 7 | 11 | 3 | 30 | 19.8 | 0 | 0 | 7 | 0 | 0 | 0 | 12310000000000000 | 0.16 | 0 | 15700000000000000 | 100
2021 | 7 | 11 | 4 | 30 | 19.6 | 0 | 0 | 7 | 0 | 0 | 0 | 10985000000000000 | 0.16 | 0 | 15.4 | 100
2021 | 7 | 11 | 5 | 30 | 20.1 | 0 | 0 | 7 | 0 | 0 | 0 | 96.2 | 0.16 | 0 | 15200000000000000 | 100
2021 | 7 | 11 | 6 | 30 | 22 | 38 | 86 | 7 | 46 | 81 | 57 | 82.25 | 0.16 | 356 | 15.8 | 100
2021 | 7 | 11 | 7 | 30 | 24200000000000000 | 66 | 308 | 7 | 139 | 243 | 228 | 68.41 | 0.16 | 657 | 16.1 | 100
2021 | 7 | 11 | 8 | 30 | 26400000000000000 | 80 | 534 | 7 | 236 | 303 | 411 | 54.64 | 0.16 | 785 | 15.8 | 100
2021 | 7 | 11 | 9 | 30 | 28.3 | 87 | 727 | 7 | 313 | 341 | 570 | 41.2 | 0.16 | 850 | 15.9 | 17
2021 | 7 | 11 | 10 | 30 | 29.6 | 93 | 868 | 3 | 321 | 461 | 725 | 28.72 | 0.16 | 884 | 16.2 | 0
2021 | 7 | 11 | 11 | 30 | 30400000000000000 | 94 | 944 | 8 | 438 | 341 | 760 | 19.28 | 0.16 | 900 | 16400000000000000 | 33
2021 | 7 | 11 | 12 | 30 | 30900000000000000 | 102 | 948 | 0 | 185 | 758 | 904 | 18.45 | 0.16 | 892 | 16.5 | 0
2021 | 7 | 11 | 13 | 30 | 31 | 113 | 875 | 0 | 258 | 590 | 784 | 27.03 | 0.16 | 856 | 16.6 | 0
2021 | 7 | 11 | 14 | 30 | 30700000000000000 | 111 | 741 | 0 | 218 | 493 | 600 | 39.26 | 0.16 | 814 | 16.5 | 33
2021 | 7 | 11 | 15 | 30 | 29900000000000000 | 104 | 553 | 0 | 104 | 739 | 553 | 52.61 | 0.16 | 739 | 16.5 | 67
2021 | 7 | 11 | 16 | 30 | 28400000000000000 | 90 | 330 | 0 | 90 | 600 | 330 | 66.37 | 0.16 | 600 | 16900000000000000 | 100
2021 | 7 | 11 | 17 | 30 | 26.5 | 56 | 108 | 0 | 56 | 307 | 108 | 80.22 | 0.16 | 307 | 18400000000000000 | 100
2021 | 7 | 11 | 18 | 30 | 25.5 | 0 | 0 | 0 | 0 | 0 | 0 | 94.17 | 0.16 | 0 | 18400000000000000 | 100
2021 | 7 | 11 | 19 | 30 | 24.6 | 0 | 0 | 3 | 0 | 0 | 0 | 107.88 | 0.16 | 0 | 18.2 | 100
2021 | 7 | 11 | 20 | 30 | 24 | 0 | 0 | 3 | 0 | 0 | 0 | 121.22 | 0.16 | 0 | 17900000000000000 | 100
2021 | 7 | 11 | 21 | 30 | 23.5 | 0 | 0 | 3 | 0 | 0 | 0 | 133.81 | 0.16 | 0 | 17.7 | 100
2021 | 7 | 11 | 22 | 30 | 22900000000000000 | 0 | 0 | 3 | 0 | 0 | 0 | 144.78 | 0.16 | 0 | 17.5 | 100
2021 | 7 | 11 | 23 | 30 | 22400000000000000 | 0 | 0 | 3 | 0 | 0 | 0 | 152.13 | 0.16 | 0 | 17.1 | 100
2021 | 7 | 12 | 0 | 30 | 22 | 0 | 0 | 3 | 0 | 0 | 0 | 152.72 | 0.16 | 0 | 16.8 | 100
2021 | 7 | 12 | 1 | 30 | 21700000000000000 | 0 | 0 | 3 | 0 | 0 | 0 | 14620000000000000 | 0.16 | 0 | 16.6 | 100
2021 | 7 | 12 | 2 | 30 | 21.3 | 0 | 0 | 3 | 0 | 0 | 0 | 135.6 | 0.16 | 0 | 16.5 | 100
2021 | 7 | 12 | 3 | 30 | 21 | 0 | 0 | 3 | 0 | 0 | 0 | 123.18 | 0.16 | 0 | 16.3 | 100
2021 | 7 | 12 | 4 | 30 | 20.8 | 0 | 0 | 3 | 0 | 0 | 0 | 109.92 | 0.16 | 0 | 16.2 | 100
2021 | 7 | 12 | 5 | 30 | 21200000000000000 | 0 | 0 | 3 | 0 | 0 | 0 | 9624000000000000 | 0.16 | 0 | 16 | 100
2021 | 7 | 12 | 6 | 30 | 23 | 50 | 78 | 3 | 43 | 37 | 48 | 82.28 | 0.16 | 210 | 16400000000000000 | 100
2021 | 7 | 12 | 7 | 30 | 25200000000000000 | 93 | 292 | 3 | 140 | 201 | 214 | 68.43 | 0.16 | 540 | 16.5 | 100
2021 | 7 | 12 | 8 | 30 | 27.1 | 111 | 518 | 3 | 239 | 243 | 380 | 54.64 | 0.16 | 703 | 16.7 | 100
2021 | 7 | 12 | 9 | 30 | 28.5 | 118 | 713 | 3 | 292 | 144 | 400 | 41.18 | 0.16 | 790 | 16900000000000000 | 0
2021 | 7 | 12 | 10 | 30 | 29.5 | 121 | 856 | 3 | 367 | 164 | 511 | 28.66 | 0.16 | 838 | 17.1 | 0
2021 | 7 | 12 | 11 | 30 | 30 | 121 | 933 | 3 | 422 | 95 | 512 | 19.17 | 0.16 | 860 | 17.2 | 0
2021 | 7 | 12 | 12 | 30 | 30 | 123 | 938 | 3 | 307 | 570 | 848 | 18.31 | 0.16 | 858 | 17.1 | 0
2021 | 7 | 12 | 13 | 30 | 29.8 | 131 | 868 | 7 | 387 | 306 | 660 | 26.92 | 0.16 | 827 | 17 | 25
2021 | 7 | 12 | 14 | 30 | 29400000000000000 | 122 | 737 | 8 | 359 | 235 | 541 | 39.18 | 0.16 | 794 | 16900000000000000 | 50
2021 | 7 | 12 | 15 | 30 | 28700000000000000 | 107 | 552 | 8 | 201 | 484 | 495 | 52.56 | 0.16 | 732 | 16.8 | 100
2021 | 7 | 12 | 16 | 30 | 27400000000000000 | 85 | 332 | 8 | 127 | 425 | 298 | 66.33 | 0.16 | 616 | 17 | 100
2021 | 7 | 12 | 17 | 30 | 25.6 | 50 | 111 | 8 | 56 | 249 | 98 | 80.19 | 0.16 | 360 | 17.8 | 100
2021 | 7 | 12 | 18 | 30 | 24.5 | 0 | 0 | 8 | 0 | 0 | 0 | 94.16 | 0.16 | 0 | 17.7 | 100
2021 | 7 | 12 | 19 | 30 | 23400000000000000 | 0 | 0 | 8 | 0 | 0 | 0 | 107.88 | 0.16 | 0 | 17.3 | 100
2021 | 7 | 12 | 20 | 30 | 22.8 | 0 | 0 | 8 | 0 | 0 | 0 | 12124000000000000 | 0.16 | 0 | 17 | 100
2021 | 7 | 12 | 21 | 30 | 22200000000000000 | 0 | 0 | 8 | 0 | 0 | 0 | 133.85 | 0.16 | 0 | 16.7 | 100
2021 | 7 | 12 | 22 | 30 | 21700000000000000 | 0 | 0 | 8 | 0 | 0 | 0 | 144.87 | 0.16 | 0 | 16.3 | 100
2021 | 7 | 12 | 23 | 30 | 21.3 | 0 | 0 | 8 | 0 | 0 | 0 | 152.26 | 0.16 | 0 | 16.1 | 100
2021 | 7 | 13 | 0 | 30 | 21.1 | 0 | 0 | 8 | 0 | 0 | 0 | 152.87 | 0.16 | 0 | 15.9 | 100
2021 | 7 | 13 | 1 | 30 | 21 | 0 | 0 | 8 | 0 | 0 | 0 | 146.33 | 0.16 | 0 | 15700000000000000 | 100
2021 | 7 | 13 | 2 | 30 | 20.5 | 0 | 0 | 8 | 0 | 0 | 0 | 135.7 | 0.16 | 0 | 15600000000000000 | 100
2021 | 7 | 13 | 3 | 30 | 20 | 0 | 0 | 8 | 0 | 0 | 0 | 123.26 | 0.16 | 0 | 15.4 | 100
2021 | 7 | 13 | 4 | 30 | 19.8 | 0 | 0 | 8 | 0 | 0 | 0 | 109.98 | 0.16 | 0 | 15.3 | 100
2021 | 7 | 13 | 5 | 30 | 20.3 | 0 | 0 | 8 | 0 | 0 | 0 | 96.29 | 0.16 | 0 | 15200000000000000 | 100
2021 | 7 | 13 | 6 | 30 | 22200000000000000 | 37 | 86 | 8 | 43 | 239 | 75 | 82.31 | 0.16 | 367 | 16 | 100
2021 | 7 | 13 | 7 | 30 | 24.6 | 64 | 308 | 8 | 118 | 391 | 262 | 68.45 | 0.16 | 665 | 16.8 | 100
2021 | 7 | 13 | 8 | 30 | 26700000000000000 | 78 | 534 | 8 | 197 | 455 | 460 | 54.64 | 0.16 | 788 | 16.6 | 100
2021 | 7 | 13 | 9 | 30 | 28400000000000000 | 87 | 727 | 8 | 305 | 337 | 559 | 41160000000000000 | 0.16 | 850 | 16.6 | 17
2021 | 7 | 13 | 10 | 30 | 29.5 | 94 | 868 | 8 | 355 | 449 | 749 | 28.6 | 0.16 | 882 | 16.8 | 8
2021 | 7 | 13 | 11 | 30 | 30.1 | 97 | 944 | 8 | 437 | 134 | 564 | 19.05 | 0.16 | 896 | 16900000000000000 | 17
2021 | 7 | 13 | 12 | 30 | 30200000000000000 | 97 | 948 | 7 | 369 | 73 | 438 | 18.16 | 0.16 | 896 | 17 | 33
2021 | 7 | 13 | 13 | 30 | 29900000000000000 | 96 | 881 | 7 | 215 | 11 | 225 | 26.82 | 0.16 | 880 | 17.1 | 0
2021 | 7 | 13 | 14 | 30 | 29200000000000000 | 91 | 748 | 7 | 127 | 2 | 129 | 39.11 | 0.16 | 847 | 17.1 | 0
2021 | 7 | 13 | 15 | 30 | 28.1 | 84 | 562 | 7 | 173 | 9 | 178 | 52.5 | 0.16 | 786 | 17.2 | 100
2021 | 7 | 13 | 16 | 30 | 26700000000000000 | 71 | 340 | 7 | 78 | 0 | 78 | 66.29 | 0.16 | 670 | 17.8 | 100
2021 | 7 | 13 | 17 | 30 | 25.3 | 45 | 115 | 7 | 18 | 0 | 18 | 80.17 | 0.16 | 411 | 18.5 | 100
2021 | 7 | 13 | 18 | 30 | 24.6 | 0 | 0 | 7 | 0 | 0 | 0 | 94.15 | 0.16 | 0 | 18.8 | 100
2021 | 7 | 13 | 19 | 30 | 23.6 | 0 | 0 | 7 | 0 | 0 | 0 | 107.89 | 0.16 | 0 | 18.5 | 100
2021 | 7 | 13 | 20 | 30 | 23200000000000000 | 0 | 0 | 7 | 0 | 0 | 0 | 121.26 | 0.16 | 0 | 18.3 | 100
2021 | 7 | 13 | 21 | 30 | 22.8 | 0 | 0 | 7 | 0 | 0 | 0 | 133.91 | 0.16 | 0 | 17900000000000000 | 100
2021 | 7 | 13 | 22 | 30 | 22400000000000000 | 0 | 0 | 7 | 0 | 0 | 0 | 144.96 | 0.16 | 0 | 17.5 | 100
2021 | 7 | 13 | 23 | 30 | 21900000000000000 | 0 | 0 | 7 | 0 | 0 | 0 | 15239000000000000 | 0.16 | 0 | 17.1 | 100
2021 | 7 | 14 | 0 | 30 | 21.3 | 0 | 0 | 7 | 0 | 0 | 0 | 153.02 | 0.16 | 0 | 16.7 | 100
2021 | 7 | 14 | 1 | 30 | 20700000000000000 | 0 | 0 | 7 | 0 | 0 | 0 | 146.46 | 0.16 | 0 | 16.2 | 100
2021 | 7 | 14 | 2 | 30 | 20.1 | 0 | 0 | 7 | 0 | 0 | 0 | 135.8 | 0.16 | 0 | 15600000000000000 | 100
2021 | 7 | 14 | 3 | 30 | 19.6 | 0 | 0 | 7 | 0 | 0 | 0 | 123.34 | 0.16 | 0 | 15100000000000000 | 100
2021 | 7 | 14 | 4 | 30 | 19200000000000000 | 0 | 0 | 7 | 0 | 0 | 0 | 110.04 | 0.16 | 0 | 14700000000000000 | 100
2021 | 7 | 14 | 5 | 30 | 19.8 | 0 | 0 | 7 | 0 | 0 | 0 | 96.34 | 0.16 | 0 | 14.4 | 100
2021 | 7 | 14 | 6 | 30 | 21900000000000000 | 47 | 78 | 7 | 33 | 11 | 34 | 82.34 | 0.16 | 230 | 15 | 100
2021 | 7 | 14 | 7 | 30 | 24.6 | 91 | 294 | 7 | 106 | 21 | 114 | 68.47 | 0.16 | 553 | 15100000000000000 | 100
2021 | 7 | 14 | 8 | 30 | 27 | 113 | 519 | 7 | 207 | 54 | 238 | 54.64 | 0.16 | 702 | 15 | 100
2021 | 7 | 14 | 9 | 30 | 28.8 | 131 | 711 | 7 | 266 | 28 | 287 | 41.13 | 0.16 | 770 | 15200000000000000 | 0
2021 | 7 | 14 | 10 | 30 | 30200000000000000 | 151 | 848 | 7 | 230 | 12 | 241 | 28.54 | 0.16 | 793 | 15.4 | 0
2021 | 7 | 14 | 11 | 30 | 31.1 | 158 | 924 | 7 | 439 | 338 | 759 | 18.93 | 0.16 | 810 | 15600000000000000 | 17
2021 | 7 | 14 | 12 | 30 | 31.5 | 164 | 929 | 7 | 467 | 223 | 679 | 18.01 | 0.16 | 804 | 15.8 | 67
2021 | 7 | 14 | 13 | 30 | 31400000000000000 | 166 | 860 | 7 | 358 | 57 | 409 | 26.7 | 0.16 | 777 | 15.8 | 42
2021 | 7 | 14 | 14 | 30 | 31 | 155 | 727 | 7 | 239 | 18 | 253 | 39.03 | 0.16 | 736 | 15.9 | 0
2021 | 7 | 14 | 15 | 30 | 30.3 | 138 | 541 | 7 | 261 | 242 | 408 | 52.45 | 0.16 | 662 | 15.9 | 100
2021 | 7 | 14 | 16 | 30 | 28.8 | 111 | 322 | 7 | 156 | 185 | 231 | 66.25 | 0.16 | 523 | 16.5 | 100
2021 | 7 | 14 | 17 | 30 | 26700000000000000 | 63 | 104 | 7 | 59 | 80 | 73 | 80.14 | 0.16 | 239 | 18.3 | 100
2021 | 7 | 14 | 18 | 30 | 25.6 | 0 | 0 | 7 | 0 | 0 | 0 | 94.14 | 0.16 | 0 | 17900000000000000 | 100
2021 | 7 | 14 | 19 | 30 | 24.5 | 0 | 0 | 0 | 0 | 0 | 0 | 107.9 | 0.16 | 0 | 17.7 | 100
2021 | 7 | 14 | 20 | 30 | 24 | 0 | 0 | 0 | 0 | 0 | 0 | 121.29 | 0.16 | 0 | 17.5 | 100
2021 | 7 | 14 | 21 | 30 | 23400000000000000 | 0 | 0 | 0 | 0 | 0 | 0 | 133.96 | 0.16 | 0 | 17400000000000000 | 100
2021 | 7 | 14 | 22 | 30 | 22900000000000000 | 0 | 0 | 0 | 0 | 0 | 0 | 145.05 | 0.16 | 0 | 17.2 | 100
2021 | 7 | 14 | 23 | 30 | 22.5 | 0 | 0 | 0 | 0 | 0 | 0 | 152.53 | 0.16 | 0 | 17.1 | 100
2021 | 7 | 15 | 0 | 30 | 22.1 | 0 | 0 | 0 | 0 | 0 | 0 | 153.18 | 0.16 | 0 | 16900000000000000 | 100
2021 | 7 | 15 | 1 | 30 | 21700000000000000 | 0 | 0 | 0 | 0 | 0 | 0 | 146.59 | 0.16 | 0 | 16.7 | 100
2021 | 7 | 15 | 2 | 30 | 21200000000000000 | 0 | 0 | 0 | 0 | 0 | 0 | 135.91 | 0.16 | 0 | 16.5 | 100
2021 | 7 | 15 | 3 | 30 | 20.6 | 0 | 0 | 0 | 0 | 0 | 0 | 123.42 | 0.16 | 0 | 16.1 | 100
2021 | 7 | 15 | 4 | 30 | 20.1 | 0 | 0 | 0 | 0 | 0 | 0 | 11010000000000000 | 0.16 | 0 | 15.8 | 100
2021 | 7 | 15 | 5 | 30 | 20700000000000000 | 0 | 0 | 0 | 0 | 0 | 0 | 96.38 | 0.16 | 0 | 15.5 | 100
2021 | 7 | 15 | 6 | 30 | 22700000000000000 | 46 | 79 | 0 | 46 | 252 | 79 | 82.37 | 0.16 | 252 | 16 | 100
2021 | 7 | 15 | 7 | 30 | 25.3 | 84 | 297 | 0 | 84 | 581 | 297 | 68.48 | 0.16 | 581 | 15.8 | 100
2021 | 7 | 15 | 8 | 30 | 27.5 | 102 | 524 | 0 | 102 | 729 | 524 | 54.64 | 0.16 | 729 | 15.8 | 100
2021 | 7 | 15 | 9 | 30 | 29200000000000000 | 113 | 720 | 0 | 113 | 806 | 720 | 41.1 | 0.16 | 806 | 15.9 | 0
2021 | 7 | 15 | 10 | 30 | 30.5 | 119 | 863 | 0 | 119 | 846 | 863 | 28.48 | 0.16 | 846 | 16.1 | 0
2021 | 7 | 15 | 11 | 30 | 31400000000000000 | 122 | 940 | 0 | 150 | 798 | 905 | 18.8 | 0.16 | 864 | 16.1 | 0
2021 | 7 | 15 | 12 | 30 | 31.8 | 123 | 945 | 0 | 123 | 864 | 945 | 17.85 | 0.16 | 864 | 16.1 | 0
2021 | 7 | 15 | 13 | 30 | 31900000000000000 | 121 | 878 | 0 | 121 | 846 | 878 | 26.59 | 0.16 | 846 | 16 | 0
2021 | 7 | 15 | 14 | 30 | 31.5 | 115 | 744 | 0 | 115 | 809 | 744 | 38.95 | 0.16 | 809 | 16 | 0
2021 | 7 | 15 | 15 | 30 | 30700000000000000 | 106 | 556 | 0 | 106 | 737 | 556 | 52.39 | 0.16 | 737 | 15.9 | 100
2021 | 7 | 15 | 16 | 30 | 29200000000000000 | 89 | 332 | 0 | 89 | 602 | 332 | 66.22 | 0.16 | 602 | 16.3 | 100
2021 | 7 | 15 | 17 | 30 | 27.1 | 56 | 110 | 0 | 56 | 316 | 110 | 80.13 | 0.16 | 316 | 17900000000000000 | 100
2021 | 7 | 15 | 18 | 30 | 25900000000000000 | 0 | 0 | 0 | 0 | 0 | 0 | 94.14 | 0.16 | 0 | 17900000000000000 | 100
2021 | 7 | 15 | 19 | 30 | 24900000000000000 | 0 | 0 | 8 | 0 | 0 | 0 | 107.91 | 0.18 | 0 | 17.7 | 100
2021 | 7 | 15 | 20 | 30 | 24200000000000000 | 0 | 0 | 8 | 0 | 0 | 0 | 121.33 | 0.18 | 0 | 17.5 | 100
2021 | 7 | 15 | 21 | 30 | 23700000000000000 | 0 | 0 | 8 | 0 | 0 | 0 | 134.02 | 0.18 | 0 | 17.3 | 100
2021 | 7 | 15 | 22 | 30 | 23200000000000000 | 0 | 0 | 8 | 0 | 0 | 0 | 145.15 | 0.18 | 0 | 17 | 100
2021 | 7 | 15 | 23 | 30 | 22.6 | 0 | 0 | 8 | 0 | 0 | 0 | 152.68 | 0.18 | 0 | 16.8 | 100
2021 | 7 | 16 | 0 | 30 | 22.1 | 0 | 0 | 8 | 0 | 0 | 0 | 153.34 | 0.18 | 0 | 16.5 | 100
2021 | 7 | 16 | 1 | 30 | 21.6 | 0 | 0 | 8 | 0 | 0 | 0 | 146.73 | 0.18 | 0 | 16.3 | 100
2021 | 7 | 16 | 2 | 30 | 21.3 | 0 | 0 | 8 | 0 | 0 | 0 | 136.01 | 0.18 | 0 | 16.1 | 100
2021 | 7 | 16 | 3 | 30 | 21200000000000000 | 0 | 0 | 8 | 0 | 0 | 0 | 12349000000000000 | 0.18 | 0 | 15.9 | 100
2021 | 7 | 16 | 4 | 30 | 21 | 0 | 0 | 8 | 0 | 0 | 0 | 110.16 | 0.18 | 0 | 15700000000000000 | 100
2021 | 7 | 16 | 5 | 30 | 21.3 | 0 | 0 | 8 | 0 | 0 | 0 | 96.42 | 0.18 | 0 | 15600000000000000 | 100
2021 | 7 | 16 | 6 | 30 | 23 | 43 | 81 | 8 | 43 | 244 | 75 | 82.4 | 0.18 | 290 | 16 | 100
2021 | 7 | 16 | 7 | 30 | 25200000000000000 | 78 | 300 | 8 | 115 | 412 | 266 | 68.49 | 0.18 | 606 | 15.8 | 100
2021 | 7 | 16 | 8 | 30 | 27.1 | 95 | 526 | 8 | 188 | 488 | 470 | 54.63 | 0.18 | 744 | 15.8 | 100
2021 | 7 | 16 | 9 | 30 | 28.8 | 109 | 721 | 8 | 296 | 414 | 608 | 41.07 | 0.18 | 812 | 16 | 33
2021 | 7 | 16 | 10 | 30 | 30.1 | 119 | 863 | 8 | 376 | 263 | 607 | 28.41 | 0.18 | 846 | 16.2 | 8
2021 | 7 | 16 | 11 | 30 | 31 | 121 | 940 | 7 | 456 | 232 | 676 | 18.66 | 0.18 | 864 | 16400000000000000 | 58
2021 | 7 | 16 | 12 | 30 | 31400000000000000 | 121 | 946 | 8 | 441 | 328 | 753 | 17.69 | 0.18 | 866 | 16.5 | 83
2021 | 7 | 16 | 13 | 30 | 31.3 | 117 | 880 | 8 | 424 | 131 | 541 | 26.48 | 0.18 | 852 | 16.6 | 42
2021 | 7 | 16 | 14 | 30 | 30.8 | 111 | 746 | 8 | 364 | 193 | 514 | 38.87 | 0.18 | 816 | 16.6 | 100
2021 | 7 | 16 | 15 | 30 | 29900000000000000 | 100 | 559 | 8 | 234 | 386 | 470 | 52.34 | 0.18 | 751 | 16.8 | 100
2021 | 7 | 16 | 16 | 30 | 28400000000000000 | 83 | 336 | 8 | 138 | 365 | 285 | 66.18 | 0.18 | 626 | 17.5 | 100
2021 | 7 | 16 | 17 | 30 | 26.6 | 51 | 112 | 8 | 57 | 211 | 93 | 80.11 | 0.18 | 354 | 18.7 | 100
2021 | 7 | 16 | 18 | 30 | 25.6 | 0 | 0 | 8 | 0 | 0 | 0 | 94.13 | 0.18 | 0 | 19 | 100
2021 | 7 | 16 | 19 | 30 | 24.6 | 0 | 0 | 3 | 0 | 0 | 0 | 107.92 | 0.15 | 0 | 18.8 | 100
2021 | 7 | 16 | 20 | 30 | 23900000000000000 | 0 | 0 | 3 | 0 | 0 | 0 | 121.36 | 0.15 | 0 | 18.8 | 100
2021 | 7 | 16 | 21 | 30 | 23400000000000000 | 0 | 0 | 3 | 0 | 0 | 0 | 134.09 | 0.15 | 0 | 18.7 | 100
2021 | 7 | 16 | 22 | 30 | 22900000000000000 | 0 | 0 | 3 | 0 | 0 | 0 | 145.25 | 0.15 | 0 | 18.5 | 100
2021 | 7 | 16 | 23 | 30 | 22.5 | 0 | 0 | 3 | 0 | 0 | 0 | 152.83 | 0.15 | 0 | 18.2 | 100
2021 | 7 | 17 | 0 | 30 | 22.1 | 0 | 0 | 3 | 0 | 0 | 0 | 153.51 | 0.15 | 0 | 17.8 | 100
2021 | 7 | 17 | 1 | 30 | 21700000000000000 | 0 | 0 | 3 | 0 | 0 | 0 | 146.87 | 0.15 | 0 | 17.6 | 100
2021 | 7 | 17 | 2 | 30 | 21400000000000000 | 0 | 0 | 3 | 0 | 0 | 0 | 136.12 | 0.15 | 0 | 17.2 | 100
2021 | 7 | 17 | 3 | 30 | 21 | 0 | 0 | 3 | 0 | 0 | 0 | 12357000000000000 | 0.15 | 0 | 17 | 100
2021 | 7 | 17 | 4 | 30 | 20.6 | 0 | 0 | 3 | 0 | 0 | 0 | 110.22 | 0.15 | 0 | 16.7 | 100
2021 | 7 | 17 | 5 | 30 | 21.1 | 0 | 0 | 3 | 0 | 0 | 0 | 96.47 | 0.15 | 0 | 16400000000000000 | 100
2021 | 7 | 17 | 6 | 30 | 22900000000000000 | 41 | 81 | 3 | 45 | 167 | 67 | 82.43 | 0.15 | 303 | 17.7 | 100
2021 | 7 | 17 | 7 | 30 | 25.1 | 74 | 300 | 3 | 114 | 404 | 262 | 68.5 | 0.15 | 617 | 18.2 | 100
2021 | 7 | 17 | 8 | 30 | 27200000000000000 | 91 | 527 | 3 | 152 | 588 | 492 | 54620000000000000 | 0.15 | 753 | 17900000000000000 | 100
2021 | 7 | 17 | 9 | 30 | 29200000000000000 | 100 | 722 | 3 | 312 | 344 | 571 | 41.04 | 0.15 | 825 | 17.2 | 0
2021 | 7 | 17 | 10 | 30 | 30.5 | 106 | 866 | 3 | 410 | 117 | 513 | 28330000000000000 | 0.15 | 863 | 17.1 | 0
2021 | 7 | 17 | 11 | 30 | 31.3 | 110 | 944 | 3 | 403 | 325 | 711 | 18.52 | 0.15 | 880 | 17.1 | 0
2021 | 7 | 17 | 12 | 30 | 31.5 | 113 | 949 | 3 | 425 | 347 | 756 | 17.52 | 0.15 | 877 | 17.1 | 0
2021 | 7 | 17 | 13 | 30 | 31400000000000000 | 117 | 880 | 3 | 416 | 257 | 646 | 26.36 | 0.15 | 851 | 17 | 0
2021 | 7 | 17 | 14 | 30 | 31 | 113 | 747 | 3 | 321 | 238 | 506 | 38800000000000000 | 0.15 | 814 | 17 | 17
2021 | 7 | 17 | 15 | 30 | 30200000000000000 | 102 | 560 | 3 | 207 | 469 | 494 | 52.29 | 0.15 | 749 | 17.1 | 100
2021 | 7 | 17 | 16 | 30 | 28.8 | 83 | 337 | 3 | 144 | 334 | 279 | 66.15 | 0.15 | 627 | 17.5 | 100
2021 | 7 | 17 | 17 | 30 | 27.1 | 51 | 113 | 3 | 60 | 152 | 86 | 80.09 | 0.15 | 360 | 19400000000000000 | 100
2021 | 7 | 17 | 18 | 30 | 26200000000000000 | 0 | 0 | 3 | 0 | 0 | 0 | 94.14 | 0.15 | 0 | 19.3 | 100
2021 | 7 | 17 | 19 | 30 | 25.1 | 0 | 0 | 8 | 0 | 0 | 0 | 107.94 | 0.15 | 0 | 19.1 | 100
2021 | 7 | 17 | 20 | 30 | 24400000000000000 | 0 | 0 | 8 | 0 | 0 | 0 | 121.41 | 0.15 | 0 | 18.7 | 100
2021 | 7 | 17 | 21 | 30 | 23.8 | 0 | 0 | 8 | 0 | 0 | 0 | 134.16 | 0.15 | 0 | 18400000000000000 | 100
2021 | 7 | 17 | 22 | 30 | 23.3 | 0 | 0 | 8 | 0 | 0 | 0 | 145.36 | 0.15 | 0 | 18.1 | 100
2021 | 7 | 17 | 23 | 30 | 23 | 0 | 0 | 8 | 0 | 0 | 0 | 152.99 | 0.15 | 0 | 17900000000000000 | 100
2021 | 7 | 18 | 0 | 30 | 22.6 | 0 | 0 | 8 | 0 | 0 | 0 | 153.68 | 0.15 | 0 | 17.6 | 100
2021 | 7 | 18 | 1 | 30 | 22.1 | 0 | 0 | 8 | 0 | 0 | 0 | 147.01 | 0.15 | 0 | 17400000000000000 | 100
2021 | 7 | 18 | 2 | 30 | 21.8 | 0 | 0 | 8 | 0 | 0 | 0 | 136.23 | 0.15 | 0 | 17.2 | 100
2021 | 7 | 18 | 3 | 30 | 21.5 | 0 | 0 | 8 | 0 | 0 | 0 | 123.65 | 0.15 | 0 | 17.1 | 100
2021 | 7 | 18 | 4 | 30 | 21400000000000000 | 0 | 0 | 8 | 0 | 0 | 0 | 110.28 | 0.15 | 0 | 17 | 100
2021 | 7 | 18 | 5 | 30 | 21900000000000000 | 0 | 0 | 8 | 0 | 0 | 0 | 96.51 | 0.15 | 0 | 17 | 100
2021 | 7 | 18 | 6 | 30 | 23 | 37 | 84 | 8 | 45 | 123 | 61 | 82.45 | 0.15 | 361 | 17.8 | 100
2021 | 7 | 18 | 7 | 30 | 24.5 | 63 | 305 | 8 | 132 | 286 | 237 | 68.51 | 0.15 | 661 | 17900000000000000 | 100
2021 | 7 | 18 | 8 | 30 | 26.5 | 76 | 534 | 8 | 234 | 318 | 418 | 54.61 | 0.15 | 790 | 17.6 | 100
2021 | 7 | 18 | 9 | 30 | 28.6 | 91 | 728 | 8 | 319 | 156 | 437 | 41 | 0.15 | 844 | 17.3 | 0
2021 | 7 | 18 | 10 | 30 | 30.5 | 110 | 868 | 8 | 354 | 48 | 396 | 28.25 | 0.15 | 861 | 17.1 | 0
2021 | 7 | 18 | 11 | 30 | 31.6 | 107 | 949 | 7 | 414 | 78 | 488 | 18.37 | 0.15 | 887 | 16.8 | 0
2021 | 7 | 18 | 12 | 30 | 32.1 | 101 | 956 | 8 | 406 | 81 | 483 | 17.35 | 0.15 | 896 | 16.8 | 50
2021 | 7 | 18 | 13 | 30 | 31900000000000000 | 93 | 891 | 8 | 227 | 18 | 243 | 26240000000000000 | 0.15 | 890 | 16.8 | 0
2021 | 7 | 18 | 14 | 30 | 31200000000000000 | 85 | 759 | 8 | 324 | 236 | 508 | 38.72 | 0.15 | 864 | 16900000000000000 | 25
2021 | 7 | 18 | 15 | 30 | 30200000000000000 | 74 | 572 | 7 | 263 | 242 | 411 | 52.24 | 0.15 | 813 | 17.3 | 75
2021 | 7 | 18 | 16 | 30 | 28.6 | 61 | 349 | 7 | 162 | 145 | 221 | 66.12 | 0.15 | 712 | 18.3 | 100
2021 | 7 | 18 | 17 | 30 | 26400000000000000 | 39 | 120 | 7 | 59 | 51 | 68 | 80.08 | 0.15 | 473 | 19.6 | 100
2021 | 7 | 18 | 18 | 30 | 25.3 | 0 | 0 | 7 | 0 | 0 | 0 | 94.14 | 0.15 | 0 | 19.6 | 100
2021 | 7 | 18 | 19 | 30 | 24 | 0 | 0 | 8 | 0 | 0 | 0 | 107.97 | 0.15 | 0 | 19200000000000000 | 100
2021 | 7 | 18 | 20 | 30 | 23400000000000000 | 0 | 0 | 8 | 0 | 0 | 0 | 121.45 | 0.15 | 0 | 18.8 | 100
2021 | 7 | 18 | 21 | 30 | 23 | 0 | 0 | 8 | 0 | 0 | 0 | 134.23 | 0.15 | 0 | 18400000000000000 | 100
2021 | 7 | 18 | 22 | 30 | 22700000000000000 | 0 | 0 | 8 | 0 | 0 | 0 | 145.48 | 0.15 | 0 | 18.1 | 100
2021 | 7 | 18 | 23 | 30 | 22.5 | 0 | 0 | 8 | 0 | 0 | 0 | 153.15 | 0.15 | 0 | 17900000000000000 | 100
2021 | 7 | 19 | 0 | 30 | 22200000000000000 | 0 | 0 | 8 | 0 | 0 | 0 | 153.86 | 0.15 | 0 | 17.8 | 100
2021 | 7 | 19 | 1 | 30 | 21900000000000000 | 0 | 0 | 8 | 0 | 0 | 0 | 147.16 | 0.15 | 0 | 17.6 | 100
2021 | 7 | 19 | 2 | 30 | 21700000000000000 | 0 | 0 | 8 | 0 | 0 | 0 | 136.33 | 0.15 | 0 | 17.3 | 100
2021 | 7 | 19 | 3 | 30 | 21400000000000000 | 0 | 0 | 8 | 0 | 0 | 0 | 123.73 | 0.15 | 0 | 17 | 100
2021 | 7 | 19 | 4 | 30 | 21.1 | 0 | 0 | 8 | 0 | 0 | 0 | 110.33 | 0.15 | 0 | 16.8 | 100
2021 | 7 | 19 | 5 | 30 | 21.5 | 0 | 0 | 8 | 0 | 0 | 0 | 96.55 | 0.15 | 0 | 16.5 | 100
2021 | 7 | 19 | 6 | 30 | 22900000000000000 | 38 | 83 | 8 | 36 | 7 | 37 | 82.47 | 0.15 | 347 | 17.5 | 100
2021 | 7 | 19 | 7 | 30 | 24400000000000000 | 67 | 304 | 8 | 136 | 48 | 154 | 68.52 | 0.15 | 646 | 18.2 | 100
2021 | 7 | 19 | 8 | 30 | 25700000000000000 | 84 | 531 | 8 | 240 | 64 | 277 | 54.59 | 0.15 | 772 | 17.7 | 100
2021 | 7 | 19 | 9 | 30 | 26.8 | 94 | 728 | 8 | 342 | 88 | 408 | 40.96 | 0.15 | 839 | 16.7 | 67
2021 | 7 | 19 | 10 | 30 | 28 | 102 | 872 | 3 | 364 | 310 | 637 | 28.17 | 0.15 | 874 | 16.3 | 0
2021 | 7 | 19 | 11 | 30 | 29.1 | 103 | 950 | 7 | 305 | 604 | 879 | 18.22 | 0.15 | 892 | 16.3 | 25
2021 | 7 | 19 | 12 | 30 | 29900000000000000 | 102 | 956 | 7 | 275 | 681 | 926 | 17.17 | 0.15 | 894 | 16.6 | 0
2021 | 7 | 19 | 13 | 30 | 30 | 101 | 888 | 3 | 349 | 240 | 564 | 26.13 | 0.15 | 877 | 17 | 0
2021 | 7 | 19 | 14 | 30 | 29.6 | 97 | 755 | 3 | 261 | 186 | 406 | 38.64 | 0.15 | 842 | 17.3 | 0
2021 | 7 | 19 | 15 | 30 | 28700000000000000 | 88 | 566 | 3 | 233 | 368 | 459 | 52.19 | 0.15 | 780 | 17.5 | 100
2021 | 7 | 19 | 16 | 30 | 27200000000000000 | 73 | 343 | 3 | 155 | 230 | 248 | 66.09 | 0.15 | 667 | 18.3 | 100
2021 | 7 | 19 | 17 | 30 | 25.3 | 45 | 116 | 3 | 57 | 85 | 72 | 8007000000000000 | 0.15 | 413 | 19200000000000000 | 100
2021 | 7 | 19 | 18 | 30 | 24200000000000000 | 0 | 0 | 3 | 0 | 0 | 0 | 94.15 | 0.15 | 0 | 18900000000000000 | 100
2021 | 7 | 19 | 19 | 30 | 23.1 | 0 | 0 | 3 | 0 | 0 | 0 | 10799000000000000 | 0.15 | 0 | 18400000000000000 | 100
2021 | 7 | 19 | 20 | 30 | 22.5 | 0 | 0 | 3 | 0 | 0 | 0 | 121.5 | 0.15 | 0 | 18 | 100
2021 | 7 | 19 | 21 | 30 | 22 | 0 | 0 | 3 | 0 | 0 | 0 | 134.31 | 0.15 | 0 | 17.5 | 100
2021 | 7 | 19 | 22 | 30 | 21.5 | 0 | 0 | 3 | 0 | 0 | 0 | 145.6 | 0.15 | 0 | 17.1 | 100
2021 | 7 | 19 | 23 | 30 | 21 | 0 | 0 | 3 | 0 | 0 | 0 | 153.32 | 0.15 | 0 | 16.8 | 100
2021 | 7 | 20 | 0 | 30 | 20.5 | 0 | 0 | 3 | 0 | 0 | 0 | 154.05 | 0.15 | 0 | 16.3 | 100
2021 | 7 | 20 | 1 | 30 | 20.1 | 0 | 0 | 3 | 0 | 0 | 0 | 147.3 | 0.15 | 0 | 16 | 100
2021 | 7 | 20 | 2 | 30 | 19700000000000000 | 0 | 0 | 3 | 0 | 0 | 0 | 136.44 | 0.15 | 0 | 15700000000000000 | 100
2021 | 7 | 20 | 3 | 30 | 19.3 | 0 | 0 | 3 | 0 | 0 | 0 | 123.81 | 0.15 | 0 | 15.4 | 100
2021 | 7 | 20 | 4 | 30 | 19.1 | 0 | 0 | 3 | 0 | 0 | 0 | 110.39 | 0.15 | 0 | 15200000000000000 | 100
2021 | 7 | 20 | 5 | 30 | 19.6 | 0 | 0 | 3 | 0 | 0 | 0 | 96.58 | 0.15 | 0 | 15 | 100
2021 | 7 | 20 | 6 | 30 | 21.3 | 36 | 84 | 3 | 40 | 15 | 42 | 82.49 | 0.15 | 364 | 15.9 | 100
2021 | 7 | 20 | 7 | 30 | 23700000000000000 | 65 | 310 | 3 | 134 | 85 | 165 | 68.52 | 0.15 | 669 | 16.6 | 100
2021 | 7 | 20 | 8 | 30 | 26200000000000000 | 80 | 540 | 3 | 241 | 146 | 326 | 54.58 | 0.15 | 793 | 16.2 | 100
2021 | 7 | 20 | 9 | 30 | 28.1 | 91 | 735 | 3 | 320 | 212 | 480 | 40910000000000000 | 0.15 | 852 | 16 | 67
2021 | 7 | 20 | 10 | 30 | 29400000000000000 | 105 | 877 | 3 | 333 | 453 | 733 | 28080000000000000 | 0.15 | 875 | 16.2 | 0
2021 | 7 | 20 | 11 | 30 | 30.3 | 112 | 954 | 3 | 346 | 401 | 727 | 18.06 | 0.15 | 886 | 16.5 | 0
2021 | 7 | 20 | 12 | 30 | 30700000000000000 | 114 | 958 | 0 | 114 | 882 | 958 | 16990000000000000 | 0.15 | 882 | 16.7 | 0
2021 | 7 | 20 | 13 | 30 | 30.8 | 117 | 889 | 0 | 210 | 696 | 836 | 26.01 | 0.15 | 859 | 16.8 | 33
2021 | 7 | 20 | 14 | 30 | 30400000000000000 | 112 | 754 | 3 | 276 | 73 | 333 | 38.57 | 0.15 | 821 | 16900000000000000 | 0
2021 | 7 | 20 | 15 | 30 | 29.6 | 102 | 564 | 3 | 268 | 214 | 399 | 52.15 | 0.15 | 753 | 16.8 | 100
2021 | 7 | 20 | 16 | 30 | 27900000000000000 | 84 | 339 | 3 | 160 | 144 | 218 | 6607000000000000 | 0.15 | 628 | 17.3 | 100
2021 | 7 | 20 | 17 | 30 | 25.6 | 51 | 112 | 3 | 59 | 70 | 71 | 80.06 | 0.15 | 353 | 18.5 | 100
2021 | 7 | 20 | 18 | 30 | 24400000000000000 | 0 | 0 | 3 | 0 | 0 | 0 | 94.16 | 0.15 | 0 | 18 | 100
2021 | 7 | 20 | 19 | 30 | 23.3 | 0 | 0 | 7 | 0 | 0 | 0 | 108.02 | 0.15 | 0 | 17.7 | 100
2021 | 7 | 20 | 20 | 30 | 22700000000000000 | 0 | 0 | 7 | 0 | 0 | 0 | 121.55 | 0.15 | 0 | 17400000000000000 | 100
2021 | 7 | 20 | 21 | 30 | 22.3 | 0 | 0 | 7 | 0 | 0 | 0 | 13439000000000000 | 0.15 | 0 | 17.2 | 100
2021 | 7 | 20 | 22 | 30 | 21.8 | 0 | 0 | 7 | 0 | 0 | 0 | 145.73 | 0.15 | 0 | 17 | 100
2021 | 7 | 20 | 23 | 30 | 21400000000000000 | 0 | 0 | 7 | 0 | 0 | 0 | 153.5 | 0.15 | 0 | 16.8 | 100
2021 | 7 | 21 | 0 | 30 | 21.1 | 0 | 0 | 7 | 0 | 0 | 0 | 154.23 | 0.15 | 0 | 16.6 | 100
2021 | 7 | 21 | 1 | 30 | 20.8 | 0 | 0 | 7 | 0 | 0 | 0 | 147.46 | 0.15 | 0 | 16400000000000000 | 100
2021 | 7 | 21 | 2 | 30 | 20.6 | 0 | 0 | 7 | 0 | 0 | 0 | 136.55 | 0.15 | 0 | 16.3 | 100
2021 | 7 | 21 | 3 | 30 | 20400000000000000 | 0 | 0 | 7 | 0 | 0 | 0 | 123.89 | 0.15 | 0 | 16.2 | 100
2021 | 7 | 21 | 4 | 30 | 20200000000000000 | 0 | 0 | 7 | 0 | 0 | 0 | 110.45 | 0.15 | 0 | 16.1 | 100
2021 | 7 | 21 | 5 | 30 | 20.6 | 0 | 0 | 7 | 0 | 0 | 0 | 96.62 | 0.15 | 0 | 16 | 100
2021 | 7 | 21 | 6 | 30 | 22.3 | 40 | 80 | 7 | 45 | 78 | 55 | 82.51 | 0.15 | 309 | 16.8 | 100
2021 | 7 | 21 | 7 | 30 | 24400000000000000 | 73 | 301 | 7 | 142 | 180 | 208 | 68.52 | 0.15 | 623 | 17400000000000000 | 100
2021 | 7 | 21 | 8 | 30 | 26.5 | 91 | 529 | 7 | 251 | 195 | 364 | 54.56 | 0.15 | 756 | 17.1 | 100
2021 | 7 | 21 | 9 | 30 | 28200000000000000 | 115 | 719 | 7 | 347 | 213 | 508 | 40.87 | 0.15 | 799 | 17 | 100
2021 | 7 | 21 | 10 | 30 | 29.5 | 153 | 851 | 8 | 398 | 311 | 673 | 27990000000000000 | 0.15 | 790 | 17.3 | 58
2021 | 7 | 21 | 11 | 30 | 30.3 | 163 | 928 | 7 | 445 | 72 | 514 | 17900000000000000 | 0.15 | 804 | 17.5 | 100
2021 | 7 | 21 | 12 | 30 | 30.6 | 169 | 932 | 7 | 447 | 71 | 515 | 16.81 | 0.15 | 797 | 17.6 | 100
2021 | 7 | 21 | 13 | 30 | 30400000000000000 | 174 | 862 | 7 | 400 | 107 | 496 | 25.89 | 0.15 | 765 | 17.7 | 100
2021 | 7 | 21 | 14 | 30 | 29.8 | 161 | 729 | 8 | 286 | 491 | 670 | 38.5 | 0.15 | 726 | 17.7 | 8
2021 | 7 | 21 | 15 | 30 | 28900000000000000 | 138 | 545 | 7 | 260 | 158 | 357 | 52.1 | 0.15 | 662 | 17900000000000000 | 100
2021 | 7 | 21 | 16 | 30 | 27.6 | 105 | 326 | 7 | 150 | 127 | 202 | 66.04 | 0.15 | 544 | 18.6 | 100
2021 | 7 | 21 | 17 | 30 | 26 | 59 | 108 | 7 | 54 | 55 | 63 | 80.06 | 0.15 | 285 | 19.5 | 100
2021 | 7 | 21 | 18 | 30 | 25200000000000000 | 0 | 0 | 7 | 0 | 0 | 0 | 94.17 | 0.15 | 0 | 19200000000000000 | 100
2021 | 7 | 21 | 19 | 30 | 24200000000000000 | 0 | 0 | 8 | 0 | 0 | 0 | 108.05 | 0.17 | 0 | 18900000000000000 | 100
2021 | 7 | 21 | 20 | 30 | 23.6 | 0 | 0 | 8 | 0 | 0 | 0 | 12160000000000000 | 0.17 | 0 | 18400000000000000 | 100
2021 | 7 | 21 | 21 | 30 | 22900000000000000 | 0 | 0 | 8 | 0 | 0 | 0 | 134.48 | 0.17 | 0 | 17900000000000000 | 100
2021 | 7 | 21 | 22 | 30 | 22400000000000000 | 0 | 0 | 8 | 0 | 0 | 0 | 145.86 | 0.17 | 0 | 17.5 | 100
2021 | 7 | 21 | 23 | 30 | 22 | 0 | 0 | 8 | 0 | 0 | 0 | 153.68 | 0.17 | 0 | 17.2 | 100
2021 | 7 | 22 | 0 | 30 | 21700000000000000 | 0 | 0 | 8 | 0 | 0 | 0 | 154.43 | 0.17 | 0 | 16900000000000000 | 100
2021 | 7 | 22 | 1 | 30 | 21400000000000000 | 0 | 0 | 8 | 0 | 0 | 0 | 147.61 | 0.17 | 0 | 16.7 | 100
2021 | 7 | 22 | 2 | 30 | 21.1 | 0 | 0 | 8 | 0 | 0 | 0 | 136.66 | 0.17 | 0 | 16.5 | 100
2021 | 7 | 22 | 3 | 30 | 20900000000000000 | 0 | 0 | 8 | 0 | 0 | 0 | 123.97 | 0.17 | 0 | 16.3 | 100
2021 | 7 | 22 | 4 | 30 | 20700000000000000 | 0 | 0 | 8 | 0 | 0 | 0 | 110.5 | 0.17 | 0 | 16.2 | 100
2021 | 7 | 22 | 5 | 30 | 21.1 | 0 | 0 | 8 | 0 | 0 | 0 | 96.65 | 0.17 | 0 | 16.1 | 100
2021 | 7 | 22 | 6 | 30 | 22.6 | 35 | 84 | 8 | 14 | 0 | 14 | 82.53 | 0.17 | 378 | 16.7 | 100
2021 | 7 | 22 | 7 | 30 | 24700000000000000 | 60 | 308 | 8 | 68 | 0 | 68 | 68.52 | 0.17 | 676 | 16900000000000000 | 100
2021 | 7 | 22 | 8 | 30 | 26700000000000000 | 75 | 537 | 8 | 137 | 2 | 138 | 54.53 | 0.17 | 796 | 16.8 | 100
2021 | 7 | 22 | 9 | 30 | 28400000000000000 | 85 | 733 | 8 | 225 | 15 | 236 | 40.82 | 0.17 | 856 | 16900000000000000 | 33
2021 | 7 | 22 | 10 | 30 | 29.6 | 92 | 875 | 8 | 368 | 221 | 563 | 27900000000000000 | 0.17 | 886 | 17 | 25
2021 | 7 | 22 | 11 | 30 | 30200000000000000 | 97 | 953 | 0 | 222 | 745 | 932 | 17.73 | 0.17 | 899 | 17 | 0
2021 | 7 | 22 | 12 | 30 | 30.3 | 97 | 959 | 7 | 249 | 714 | 933 | 16.62 | 0.17 | 900 | 16900000000000000 | 0
2021 | 7 | 22 | 13 | 30 | 30200000000000000 | 94 | 893 | 8 | 380 | 95 | 466 | 25.77 | 0.17 | 887 | 16.8 | 0
2021 | 7 | 22 | 14 | 30 | 29900000000000000 | 89 | 761 | 0 | 185 | 686 | 722 | 38.42 | 0.17 | 858 | 16.7 | 8
2021 | 7 | 22 | 15 | 30 | 29200000000000000 | 80 | 573 | 0 | 80 | 802 | 573 | 52.06 | 0.17 | 802 | 16.7 | 100
2021 | 7 | 22 | 16 | 30 | 27900000000000000 | 66 | 348 | 0 | 66 | 694 | 348 | 66.02 | 0.17 | 694 | 17.2 | 100
2021 | 7 | 22 | 17 | 30 | 25.8 | 42 | 118 | 0 | 42 | 440 | 118 | 80.05 | 0.17 | 440 | 18400000000000000 | 100
2021 | 7 | 22 | 18 | 30 | 24.6 | 0 | 0 | 0 | 0 | 0 | 0 | 94.18 | 0.17 | 0 | 17.7 | 100
2021 | 7 | 22 | 19 | 30 | 23400000000000000 | 0 | 0 | 7 | 0 | 0 | 0 | 108.09 | 0.17 | 0 | 17.2 | 100
2021 | 7 | 22 | 20 | 30 | 22.8 | 0 | 0 | 7 | 0 | 0 | 0 | 121.66 | 0.17 | 0 | 16.8 | 100
2021 | 7 | 22 | 21 | 30 | 22200000000000000 | 0 | 0 | 7 | 0 | 0 | 0 | 134.57 | 0.17 | 0 | 16.5 | 100
2021 | 7 | 22 | 22 | 30 | 21700000000000000 | 0 | 0 | 7 | 0 | 0 | 0 | 145.99 | 0.17 | 0 | 16.2 | 100
2021 | 7 | 22 | 23 | 30 | 21400000000000000 | 0 | 0 | 7 | 0 | 0 | 0 | 153.87 | 0.17 | 0 | 15.8 | 100
2021 | 7 | 23 | 0 | 30 | 21200000000000000 | 0 | 0 | 7 | 0 | 0 | 0 | 154.63 | 0.17 | 0 | 15600000000000000 | 100
2021 | 7 | 23 | 1 | 30 | 21 | 0 | 0 | 7 | 0 | 0 | 0 | 147.76 | 0.17 | 0 | 15600000000000000 | 100
2021 | 7 | 23 | 2 | 30 | 20.8 | 0 | 0 | 7 | 0 | 0 | 0 | 136.77 | 0.17 | 0 | 15.4 | 100
2021 | 7 | 23 | 3 | 30 | 20.5 | 0 | 0 | 7 | 0 | 0 | 0 | 124.05 | 0.17 | 0 | 15.3 | 100
2021 | 7 | 23 | 4 | 30 | 20200000000000000 | 0 | 0 | 7 | 0 | 0 | 0 | 110.55 | 0.17 | 0 | 15200000000000000 | 100
2021 | 7 | 23 | 5 | 30 | 20700000000000000 | 0 | 0 | 7 | 0 | 0 | 0 | 96.69 | 0.17 | 0 | 15100000000000000 | 100
2021 | 7 | 23 | 6 | 30 | 22.8 | 37 | 83 | 7 | 44 | 120 | 60 | 82.54 | 0.17 | 358 | 16 | 100
2021 | 7 | 23 | 7 | 30 | 25400000000000000 | 64 | 307 | 7 | 134 | 281 | 237 | 68.51 | 0.17 | 662 | 16.3 | 100
2021 | 7 | 23 | 8 | 30 | 27.5 | 79 | 536 | 7 | 238 | 309 | 417 | 54.51 | 0.17 | 787 | 16.6 | 100
2021 | 7 | 23 | 9 | 30 | 29200000000000000 | 93 | 731 | 7 | 356 | 217 | 520 | 40.76 | 0.17 | 842 | 16.8 | 0
2021 | 7 | 23 | 10 | 30 | 30400000000000000 | 110 | 871 | 7 | 408 | 322 | 693 | 27.8 | 0.17 | 860 | 17.1 | 0
2021 | 7 | 23 | 11 | 30 | 30900000000000000 | 116 | 948 | 7 | 390 | 518 | 884 | 17.56 | 0.17 | 873 | 17.3 | 0
2021 | 7 | 23 | 12 | 30 | 30900000000000000 | 122 | 952 | 7 | 411 | 487 | 878 | 16.43 | 0.17 | 865 | 17400000000000000 | 0
2021 | 7 | 23 | 13 | 30 | 30400000000000000 | 129 | 881 | 8 | 421 | 271 | 665 | 25650000000000000 | 0.17 | 834 | 17.5 | 50
2021 | 7 | 23 | 14 | 30 | 29.5 | 121 | 748 | 8 | 278 | 36 | 306 | 38.35 | 0.17 | 799 | 17.5 | 0
2021 | 7 | 23 | 15 | 30 | 28.3 | 108 | 560 | 7 | 271 | 170 | 376 | 52.02 | 0.17 | 734 | 17.7 | 100
2021 | 7 | 23 | 16 | 30 | 27 | 88 | 336 | 7 | 161 | 144 | 220 | 66 | 0.17 | 609 | 18.3 | 100
2021 | 7 | 23 | 17 | 30 | 25.6 | 53 | 112 | 7 | 57 | 44 | 65 | 80.05 | 0.17 | 341 | 18900000000000000 | 100
2021 | 7 | 23 | 18 | 30 | 25 | 0 | 0 | 7 | 0 | 0 | 0 | 94.2 | 0.17 | 0 | 19200000000000000 | 100
2021 | 7 | 23 | 19 | 30 | 24 | 0 | 0 | 7 | 0 | 0 | 0 | 108.12 | 0.18 | 0 | 19.1 | 100
2021 | 7 | 23 | 20 | 30 | 23.6 | 0 | 0 | 7 | 0 | 0 | 0 | 121.73 | 0.18 | 0 | 18900000000000000 | 100
2021 | 7 | 23 | 21 | 30 | 23 | 0 | 0 | 7 | 0 | 0 | 0 | 13467000000000000 | 0.18 | 0 | 18.6 | 100
2021 | 7 | 23 | 22 | 30 | 22.6 | 0 | 0 | 7 | 0 | 0 | 0 | 146.13 | 0.18 | 0 | 18.2 | 100
2021 | 7 | 23 | 23 | 30 | 22200000000000000 | 0 | 0 | 7 | 0 | 0 | 0 | 154.06 | 0.18 | 0 | 17900000000000000 | 100
2021 | 7 | 24 | 0 | 30 | 22 | 0 | 0 | 7 | 0 | 0 | 0 | 154.83 | 0.18 | 0 | 17.6 | 100
2021 | 7 | 24 | 1 | 30 | 21.8 | 0 | 0 | 7 | 0 | 0 | 0 | 14792000000000000 | 0.18 | 0 | 17.3 | 100
2021 | 7 | 24 | 2 | 30 | 21.6 | 0 | 0 | 7 | 0 | 0 | 0 | 136.88 | 0.18 | 0 | 17.1 | 100
2021 | 7 | 24 | 3 | 30 | 21.3 | 0 | 0 | 7 | 0 | 0 | 0 | 124.12 | 0.18 | 0 | 16900000000000000 | 100
2021 | 7 | 24 | 4 | 30 | 21.1 | 0 | 0 | 7 | 0 | 0 | 0 | 110.61 | 0.18 | 0 | 16.7 | 100
2021 | 7 | 24 | 5 | 30 | 21.6 | 0 | 0 | 7 | 0 | 0 | 0 | 96.72 | 0.18 | 0 | 16.6 | 100
2021 | 7 | 24 | 6 | 30 | 22900000000000000 | 47 | 75 | 7 | 45 | 93 | 57 | 82.55 | 0.18 | 214 | 17400000000000000 | 100
2021 | 7 | 24 | 7 | 30 | 24.1 | 96 | 291 | 7 | 135 | 279 | 237 | 68.51 | 0.18 | 532 | 17.2 | 100
2021 | 7 | 24 | 8 | 30 | 25.3 | 119 | 519 | 7 | 228 | 354 | 434 | 54480000000000000 | 0.18 | 689 | 17.2 | 100
2021 | 7 | 24 | 9 | 30 | 26.8 | 130 | 717 | 7 | 355 | 226 | 526 | 40.71 | 0.18 | 775 | 17.3 | 0
2021 | 7 | 24 | 10 | 30 | 28200000000000000 | 133 | 861 | 7 | 417 | 298 | 681 | 27.7 | 0.18 | 822 | 17.5 | 0
2021 | 7 | 24 | 11 | 30 | 28900000000000000 | 135 | 941 | 7 | 483 | 199 | 673 | 17.38 | 0.18 | 845 | 17.6 | 0
2021 | 7 | 24 | 12 | 30 | 29200000000000000 | 132 | 949 | 7 | 484 | 129 | 608 | 16.23 | 0.18 | 851 | 17.7 | 0
2021 | 7 | 24 | 13 | 30 | 29200000000000000 | 126 | 883 | 6 | 421 | 74 | 488 | 25.53 | 0.18 | 839 | 17.7 | 0
2021 | 7 | 24 | 14 | 30 | 28.8 | 116 | 750 | 7 | 376 | 147 | 491 | 38.28 | 0.18 | 808 | 17.8 | 0
2021 | 7 | 24 | 15 | 30 | 28.1 | 102 | 563 | 7 | 270 | 220 | 406 | 51980000000000000 | 0.18 | 748 | 17.8 | 33
2021 | 7 | 24 | 16 | 30 | 27 | 84 | 339 | 7 | 157 | 256 | 261 | 65.98 | 0.18 | 627 | 18.2 | 100
2021 | 7 | 24 | 17 | 30 | 25700000000000000 | 50 | 113 | 7 | 61 | 102 | 79 | 80.05 | 0.18 | 362 | 19 | 100
2021 | 7 | 24 | 18 | 30 | 25 | 0 | 0 | 7 | 0 | 0 | 0 | 94.22 | 0.18 | 0 | 19200000000000000 | 100
2021 | 7 | 24 | 19 | 30 | 24200000000000000 | 0 | 0 | 5 | 0 | 0 | 0 | 108.17 | 0.16 | 0 | 19.3 | 100
2021 | 7 | 24 | 20 | 30 | 23700000000000000 | 0 | 0 | 5 | 0 | 0 | 0 | 121.79 | 0.16 | 0 | 19.3 | 100
2021 | 7 | 24 | 21 | 30 | 23200000000000000 | 0 | 0 | 5 | 0 | 0 | 0 | 134.76 | 0.16 | 0 | 19200000000000000 | 100
2021 | 7 | 24 | 22 | 30 | 22.8 | 0 | 0 | 5 | 0 | 0 | 0 | 146.28 | 0.16 | 0 | 19 | 100
2021 | 7 | 24 | 23 | 30 | 22400000000000000 | 0 | 0 | 5 | 0 | 0 | 0 | 154.26 | 0.16 | 0 | 18.8 | 100
2021 | 7 | 25 | 0 | 30 | 22.1 | 0 | 0 | 5 | 0 | 0 | 0 | 155.04 | 0.16 | 0 | 18.6 | 100
2021 | 7 | 25 | 1 | 30 | 21.8 | 0 | 0 | 5 | 0 | 0 | 0 | 148.08 | 0.16 | 0 | 18.3 | 100
2021 | 7 | 25 | 2 | 30 | 21.5 | 0 | 0 | 5 | 0 | 0 | 0 | 136.99 | 0.16 | 0 | 18 | 100
2021 | 7 | 25 | 3 | 30 | 21200000000000000 | 0 | 0 | 5 | 0 | 0 | 0 | 124.2 | 0.16 | 0 | 17.8 | 100
2021 | 7 | 25 | 4 | 30 | 21 | 0 | 0 | 5 | 0 | 0 | 0 | 110.66 | 0.16 | 0 | 17.6 | 100
2021 | 7 | 25 | 5 | 30 | 21200000000000000 | 0 | 0 | 5 | 0 | 0 | 0 | 96.75 | 0.16 | 0 | 17400000000000000 | 100
2021 | 7 | 25 | 6 | 30 | 22.1 | 41 | 80 | 5 | 38 | 4 | 39 | 82.56 | 0.16 | 301 | 17.6 | 100
2021 | 7 | 25 | 7 | 30 | 23.6 | 75 | 301 | 5 | 145 | 133 | 194 | 68.5 | 0.16 | 617 | 17.7 | 100
2021 | 7 | 25 | 8 | 30 | 25200000000000000 | 93 | 531 | 5 | 255 | 165 | 351 | 54.45 | 0.16 | 754 | 17.2 | 100
2021 | 7 | 25 | 9 | 30 | 26.8 | 103 | 728 | 5 | 345 | 111 | 429 | 40.65 | 0.16 | 824 | 16.7 | 0
2021 | 7 | 25 | 10 | 30 | 28.3 | 110 | 872 | 3 | 429 | 190 | 597 | 27.59 | 0.16 | 860 | 16.6 | 0
2021 | 7 | 25 | 11 | 30 | 29.3 | 116 | 951 | 8 | 452 | 312 | 750 | 17.19 | 0.16 | 874 | 16.7 | 8
2021 | 7 | 25 | 12 | 30 | 29700000000000000 | 121 | 955 | 8 | 169 | 8 | 177 | 16.03 | 0.16 | 868 | 16.7 | 0
2021 | 7 | 25 | 13 | 30 | 29.6 | 127 | 885 | 7 | 48 | 0 | 48 | 25.41 | 0.16 | 839 | 16900000000000000 | 0
2021 | 7 | 25 | 14 | 30 | 29 | 120 | 751 | 6 | 137 | 6 | 142 | 38.21 | 0.16 | 803 | 17 | 0
2021 | 7 | 25 | 15 | 30 | 28.1 | 110 | 561 | 6 | 77 | 0 | 77 | 51.94 | 0.16 | 732 | 17.2 | 0
2021 | 7 | 25 | 16 | 30 | 26900000000000000 | 93 | 336 | 6 | 73 | 0 | 73 | 65.97 | 0.16 | 597 | 17.7 | 100
2021 | 7 | 25 | 17 | 30 | 25700000000000000 | 55 | 110 | 6 | 13 | 0 | 13 | 80.06 | 0.16 | 319 | 18.6 | 100
2021 | 7 | 25 | 18 | 30 | 25.1 | 0 | 0 | 6 | 0 | 0 | 0 | 94.25 | 0.16 | 0 | 19400000000000000 | 100
2021 | 7 | 25 | 19 | 30 | 24400000000000000 | 0 | 0 | 0 | 0 | 0 | 0 | 10821000000000000 | 0.16 | 0 | 19200000000000000 | 100
2021 | 7 | 25 | 20 | 30 | 23900000000000000 | 0 | 0 | 0 | 0 | 0 | 0 | 121.86 | 0.16 | 0 | 19.1 | 100
2021 | 7 | 25 | 21 | 30 | 23400000000000000 | 0 | 0 | 0 | 0 | 0 | 0 | 134.87 | 0.16 | 0 | 19 | 100
2021 | 7 | 25 | 22 | 30 | 22900000000000000 | 0 | 0 | 0 | 0 | 0 | 0 | 146.43 | 0.16 | 0 | 18.8 | 100
2021 | 7 | 25 | 23 | 30 | 22.5 | 0 | 0 | 0 | 0 | 0 | 0 | 154.46 | 0.16 | 0 | 18.5 | 100
2021 | 7 | 26 | 0 | 30 | 22.1 | 0 | 0 | 0 | 0 | 0 | 0 | 155.25 | 0.16 | 0 | 18.3 | 100
2021 | 7 | 26 | 1 | 30 | 21.8 | 0 | 0 | 0 | 0 | 0 | 0 | 148.24 | 0.16 | 0 | 18.1 | 100
2021 | 7 | 26 | 2 | 30 | 21.5 | 0 | 0 | 0 | 0 | 0 | 0 | 137.11 | 0.16 | 0 | 17900000000000000 | 100
2021 | 7 | 26 | 3 | 30 | 21.1 | 0 | 0 | 0 | 0 | 0 | 0 | 124.28 | 0.16 | 0 | 17.6 | 100
2021 | 7 | 26 | 4 | 30 | 20900000000000000 | 0 | 0 | 0 | 0 | 0 | 0 | 11071000000000000 | 0.16 | 0 | 17400000000000000 | 100
2021 | 7 | 26 | 5 | 30 | 21200000000000000 | 0 | 0 | 0 | 0 | 0 | 0 | 96.78 | 0.16 | 0 | 17.1 | 100
2021 | 7 | 26 | 6 | 30 | 22.8 | 42 | 78 | 0 | 42 | 281 | 78 | 8257000000000000 | 0.16 | 281 | 17.8 | 100
2021 | 7 | 26 | 7 | 30 | 24900000000000000 | 78 | 300 | 0 | 78 | 605 | 300 | 68.49 | 0.16 | 605 | 18.1 | 100
2021 | 7 | 26 | 8 | 30 | 27 | 95 | 530 | 0 | 95 | 748 | 530 | 54.42 | 0.16 | 748 | 17.8 | 100
2021 | 7 | 26 | 9 | 30 | 29 | 105 | 729 | 0 | 105 | 822 | 729 | 40.58 | 0.16 | 822 | 17.5 | 0
2021 | 7 | 26 | 10 | 30 | 30400000000000000 | 111 | 874 | 0 | 228 | 660 | 814 | 27.48 | 0.16 | 860 | 17.3 | 0
2021 | 7 | 26 | 11 | 30 | 31.1 | 113 | 953 | 3 | 429 | 302 | 718 | 17 | 0.16 | 878 | 17.3 | 0
2021 | 7 | 26 | 12 | 30 | 31400000000000000 | 113 | 960 | 3 | 423 | 330 | 740 | 15.83 | 0.16 | 880 | 17.2 | 67
2021 | 7 | 26 | 13 | 30 | 31200000000000000 | 108 | 893 | 3 | 384 | 272 | 630 | 25.29 | 0.16 | 868 | 17.1 | 33
2021 | 7 | 26 | 14 | 30 | 30700000000000000 | 102 | 760 | 7 | 251 | 520 | 660 | 38.14 | 0.16 | 837 | 17 | 0
2021 | 7 | 26 | 15 | 30 | 30 | 91 | 570 | 8 | 189 | 534 | 518 | 51.9 | 0.16 | 777 | 16900000000000000 | 67
2021 | 7 | 26 | 16 | 30 | 28.8 | 75 | 344 | 8 | 134 | 399 | 297 | 6596000000000000 | 0.16 | 660 | 17400000000000000 | 100
2021 | 7 | 26 | 17 | 30 | 27 | 47 | 116 | 8 | 59 | 193 | 92 | 8007000000000000 | 0.16 | 400 | 18.7 | 100
2021 | 7 | 26 | 18 | 30 | 26.1 | 0 | 0 | 8 | 0 | 0 | 0 | 94.27 | 0.16 | 0 | 18.7 | 100
2021 | 7 | 26 | 19 | 30 | 25 | 0 | 0 | 5 | 0 | 0 | 0 | 108.26 | 0.16 | 0 | 18400000000000000 | 100
2021 | 7 | 26 | 20 | 30 | 24.5 | 0 | 0 | 5 | 0 | 0 | 0 | 121.93 | 0.16 | 0 | 17900000000000000 | 100
2021 | 7 | 26 | 21 | 30 | 24.1 | 0 | 0 | 5 | 0 | 0 | 0 | 134.97 | 0.16 | 0 | 17.8 | 100
2021 | 7 | 26 | 22 | 30 | 23700000000000000 | 0 | 0 | 5 | 0 | 0 | 0 | 146.58 | 0.16 | 0 | 17.8 | 100
2021 | 7 | 26 | 23 | 30 | 23.3 | 0 | 0 | 5 | 0 | 0 | 0 | 15467000000000000 | 0.16 | 0 | 17.7 | 100
2021 | 7 | 27 | 0 | 30 | 22.8 | 0 | 0 | 5 | 0 | 0 | 0 | 155.47 | 0.16 | 0 | 17.6 | 100
2021 | 7 | 27 | 1 | 30 | 22400000000000000 | 0 | 0 | 5 | 0 | 0 | 0 | 148.4 | 0.16 | 0 | 17.2 | 100
2021 | 7 | 27 | 2 | 30 | 22.1 | 0 | 0 | 5 | 0 | 0 | 0 | 137.22 | 0.16 | 0 | 17 | 100
2021 | 7 | 27 | 3 | 30 | 21900000000000000 | 0 | 0 | 5 | 0 | 0 | 0 | 12435000000000000 | 0.16 | 0 | 16900000000000000 | 100
2021 | 7 | 27 | 4 | 30 | 21700000000000000 | 0 | 0 | 5 | 0 | 0 | 0 | 110.75 | 0.16 | 0 | 16.8 | 100
2021 | 7 | 27 | 5 | 30 | 22 | 0 | 0 | 5 | 0 | 0 | 0 | 96.8 | 0.16 | 0 | 16.8 | 100
2021 | 7 | 27 | 6 | 30 | 23400000000000000 | 41 | 78 | 5 | 26 | 0 | 26 | 82.58 | 0.16 | 286 | 17.5 | 100
2021 | 7 | 27 | 7 | 30 | 25.3 | 80 | 299 | 5 | 125 | 24 | 134 | 68.48 | 0.16 | 597 | 17.2 | 100
2021 | 7 | 27 | 8 | 30 | 26.8 | 102 | 527 | 5 | 235 | 50 | 264 | 54.38 | 0.16 | 729 | 17.1 | 100
2021 | 7 | 27 | 9 | 30 | 28 | 117 | 724 | 5 | 315 | 66 | 365 | 40.52 | 0.16 | 799 | 17.1 | 0
2021 | 7 | 27 | 10 | 30 | 28.8 | 126 | 868 | 0 | 126 | 836 | 868 | 27.37 | 0.16 | 836 | 17.1 | 0
2021 | 7 | 27 | 11 | 30 | 29200000000000000 | 132 | 947 | 8 | 459 | 211 | 661 | 16.81 | 0.16 | 851 | 17.1 | 50
2021 | 7 | 27 | 12 | 30 | 29400000000000000 | 132 | 953 | 3 | 459 | 123 | 577 | 15620000000000000 | 0.16 | 852 | 17.1 | 0
2021 | 7 | 27 | 13 | 30 | 29400000000000000 | 129 | 886 | 4 | 312 | 85 | 389 | 25.17 | 0.16 | 836 | 17 | 0
2021 | 7 | 27 | 14 | 30 | 29.3 | 121 | 753 | 0 | 121 | 803 | 753 | 38.08 | 0.16 | 803 | 17 | 0
2021 | 7 | 27 | 15 | 30 | 28900000000000000 | 106 | 564 | 0 | 106 | 742 | 564 | 51870000000000000 | 0.16 | 742 | 17 | 67
2021 | 7 | 27 | 16 | 30 | 28 | 86 | 339 | 0 | 86 | 621 | 339 | 65.94 | 0.16 | 621 | 17.2 | 100
2021 | 7 | 27 | 17 | 30 | 26.8 | 51 | 112 | 0 | 51 | 352 | 112 | 8007000000000000 | 0.16 | 352 | 18.3 | 100
2021 | 7 | 27 | 18 | 30 | 26.1 | 0 | 0 | 0 | 0 | 0 | 0 | 94.3 | 0.16 | 0 | 18.5 | 100
2021 | 7 | 27 | 19 | 30 | 25200000000000000 | 0 | 0 | 8 | 0 | 0 | 0 | 108.31 | 0.16 | 0 | 18.5 | 100
2021 | 7 | 27 | 20 | 30 | 24.6 | 0 | 0 | 8 | 0 | 0 | 0 | 122.01 | 0.16 | 0 | 18.5 | 100
2021 | 7 | 27 | 21 | 30 | 24.1 | 0 | 0 | 8 | 0 | 0 | 0 | 135.08 | 0.16 | 0 | 18400000000000000 | 100
2021 | 7 | 27 | 22 | 30 | 23700000000000000 | 0 | 0 | 8 | 0 | 0 | 0 | 146.74 | 0.16 | 0 | 18.2 | 100
2021 | 7 | 27 | 23 | 30 | 23200000000000000 | 0 | 0 | 8 | 0 | 0 | 0 | 15489000000000000 | 0.16 | 0 | 18.1 | 100
2021 | 7 | 28 | 0 | 30 | 22.8 | 0 | 0 | 8 | 0 | 0 | 0 | 155.69 | 0.16 | 0 | 17900000000000000 | 100
2021 | 7 | 28 | 1 | 30 | 22.3 | 0 | 0 | 8 | 0 | 0 | 0 | 148.57 | 0.16 | 0 | 17900000000000000 | 100
2021 | 7 | 28 | 2 | 30 | 21900000000000000 | 0 | 0 | 8 | 0 | 0 | 0 | 137.33 | 0.16 | 0 | 17.7 | 100
2021 | 7 | 28 | 3 | 30 | 21.5 | 0 | 0 | 8 | 0 | 0 | 0 | 124.43 | 0.16 | 0 | 17400000000000000 | 100
2021 | 7 | 28 | 4 | 30 | 21200000000000000 | 0 | 0 | 8 | 0 | 0 | 0 | 110.8 | 0.16 | 0 | 17.2 | 100
2021 | 7 | 28 | 5 | 30 | 21.6 | 0 | 0 | 8 | 0 | 0 | 0 | 96.83 | 0.16 | 0 | 17 | 100
2021 | 7 | 28 | 6 | 30 | 23200000000000000 | 40 | 78 | 8 | 8 | 0 | 8 | 82.58 | 0.16 | 294 | 17.6 | 100
2021 | 7 | 28 | 7 | 30 | 25200000000000000 | 77 | 300 | 8 | 24 | 0 | 24 | 6846000000000000 | 0.16 | 608 | 17400000000000000 | 100
2021 | 7 | 28 | 8 | 30 | 27 | 98 | 529 | 8 | 53 | 0 | 53 | 54.34 | 0.16 | 740 | 17.3 | 100
2021 | 7 | 28 | 9 | 30 | 28700000000000000 | 111 | 727 | 7 | 205 | 35 | 232 | 40.45 | 0.16 | 810 | 17 | 0
2021 | 7 | 28 | 10 | 30 | 30.1 | 119 | 873 | 8 | 415 | 142 | 541 | 27.25 | 0.16 | 848 | 16900000000000000 | 0
2021 | 7 | 28 | 11 | 30 | 31.1 | 122 | 953 | 0 | 305 | 592 | 872 | 16.61 | 0.16 | 867 | 16900000000000000 | 0
2021 | 7 | 28 | 12 | 30 | 31700000000000000 | 121 | 960 | 0 | 121 | 870 | 960 | 15.41 | 0.16 | 870 | 16900000000000000 | 0
2021 | 7 | 28 | 13 | 30 | 31700000000000000 | 117 | 893 | 7 | 310 | 584 | 839 | 25.05 | 0.16 | 857 | 16.8 | 0
2021 | 7 | 28 | 14 | 30 | 31.3 | 109 | 759 | 7 | 299 | 49 | 338 | 38.01 | 0.16 | 825 | 16.7 | 0
2021 | 7 | 28 | 15 | 30 | 30400000000000000 | 99 | 569 | 7 | 262 | 281 | 436 | 51.84 | 0.16 | 761 | 16.7 | 67
2021 | 7 | 28 | 16 | 30 | 28.8 | 81 | 342 | 7 | 159 | 246 | 259 | 65.94 | 0.16 | 639 | 17.3 | 100
2021 | 7 | 28 | 17 | 30 | 26.6 | 50 | 113 | 7 | 61 | 74 | 74 | 80.09 | 0.16 | 364 | 18.8 | 100
2021 | 7 | 28 | 18 | 30 | 25400000000000000 | 0 | 0 | 7 | 0 | 0 | 0 | 94.33 | 0.16 | 0 | 18.6 | 100
2021 | 7 | 28 | 19 | 30 | 24200000000000000 | 0 | 0 | 8 | 0 | 0 | 0 | 108.36 | 0.16 | 0 | 18.5 | 100
2021 | 7 | 28 | 20 | 30 | 23.6 | 0 | 0 | 8 | 0 | 0 | 0 | 122.09 | 0.16 | 0 | 18.3 | 100
2021 | 7 | 28 | 21 | 30 | 22900000000000000 | 0 | 0 | 8 | 0 | 0 | 0 | 135.2 | 0.16 | 0 | 18.1 | 100
2021 | 7 | 28 | 22 | 30 | 22400000000000000 | 0 | 0 | 8 | 0 | 0 | 0 | 146.9 | 0.16 | 0 | 17.7 | 100
2021 | 7 | 28 | 23 | 30 | 21900000000000000 | 0 | 0 | 8 | 0 | 0 | 0 | 155.11 | 0.16 | 0 | 17.3 | 100
2021 | 7 | 29 | 0 | 30 | 21.5 | 0 | 0 | 8 | 0 | 0 | 0 | 155.91 | 0.16 | 0 | 16900000000000000 | 100
2021 | 7 | 29 | 1 | 30 | 21.1 | 0 | 0 | 8 | 0 | 0 | 0 | 148.73 | 0.16 | 0 | 16.6 | 100
2021 | 7 | 29 | 2 | 30 | 20.8 | 0 | 0 | 8 | 0 | 0 | 0 | 137.44 | 0.16 | 0 | 16400000000000000 | 100
2021 | 7 | 29 | 3 | 30 | 20.5 | 0 | 0 | 8 | 0 | 0 | 0 | 124.5 | 0.16 | 0 | 16.2 | 100
2021 | 7 | 29 | 4 | 30 | 20200000000000000 | 0 | 0 | 8 | 0 | 0 | 0 | 110.84 | 0.16 | 0 | 15.9 | 100
2021 | 7 | 29 | 5 | 30 | 20.5 | 0 | 0 | 8 | 0 | 0 | 0 | 9685000000000000 | 0.16 | 0 | 15.5 | 100
2021 | 7 | 29 | 6 | 30 | 22.3 | 42 | 79 | 8 | 44 | 154 | 64 | 82.59 | 0.16 | 286 | 16.2 | 100
2021 | 7 | 29 | 7 | 30 | 24.8 | 76 | 302 | 8 | 123 | 364 | 257 | 68.44 | 0.16 | 614 | 16400000000000000 | 100
2021 | 7 | 29 | 8 | 30 | 27200000000000000 | 94 | 533 | 8 | 176 | 527 | 484 | 54300000000000000 | 0.16 | 752 | 15.8 | 100
2021 | 7 | 29 | 9 | 30 | 29.1 | 106 | 733 | 7 | 358 | 211 | 519 | 40.38 | 0.16 | 823 | 15600000000000000 | 0
2021 | 7 | 29 | 10 | 30 | 30400000000000000 | 113 | 878 | 0 | 113 | 860 | 878 | 27.13 | 0.16 | 860 | 15.8 | 0
2021 | 7 | 29 | 11 | 30 | 31.3 | 117 | 957 | 8 | 432 | 377 | 794 | 16.4 | 0.16 | 876 | 16.1 | 0
2021 | 7 | 29 | 12 | 30 | 31700000000000000 | 121 | 962 | 7 | 446 | 86 | 529 | 15.19 | 0.16 | 871 | 16.2 | 0
2021 | 7 | 29 | 13 | 30 | 31.6 | 128 | 892 | 7 | 318 | 500 | 771 | 24.93 | 0.16 | 843 | 16.2 | 0
2021 | 7 | 29 | 14 | 30 | 31200000000000000 | 121 | 755 | 0 | 156 | 750 | 747 | 37.95 | 0.16 | 804 | 16.2 | 0
2021 | 7 | 29 | 15 | 30 | 30.3 | 111 | 564 | 0 | 150 | 634 | 542 | 51.81 | 0.16 | 732 | 16.2 | 67
2021 | 7 | 29 | 16 | 30 | 28.8 | 95 | 336 | 0 | 111 | 514 | 321 | 65.93 | 0.16 | 592 | 16.7 | 100
2021 | 7 | 29 | 17 | 30 | 26.8 | 57 | 108 | 0 | 58 | 248 | 101 | 8010000000000000 | 0.16 | 294 | 18.1 | 100
2021 | 7 | 29 | 18 | 30 | 25.8 | 0 | 0 | 0 | 0 | 0 | 0 | 94.37 | 0.16 | 0 | 18 | 100
2021 | 7 | 29 | 19 | 30 | 24.8 | 0 | 0 | 3 | 0 | 0 | 0 | 108.42 | 0.16 | 0 | 17900000000000000 | 100
2021 | 7 | 29 | 20 | 30 | 24200000000000000 | 0 | 0 | 3 | 0 | 0 | 0 | 122.17 | 0.16 | 0 | 17.8 | 100
2021 | 7 | 29 | 21 | 30 | 23.5 | 0 | 0 | 3 | 0 | 0 | 0 | 135.32 | 0.16 | 0 | 17.6 | 100
2021 | 7 | 29 | 22 | 30 | 22900000000000000 | 0 | 0 | 3 | 0 | 0 | 0 | 147.07 | 0.16 | 0 | 17.3 | 100
2021 | 7 | 29 | 23 | 30 | 22400000000000000 | 0 | 0 | 3 | 0 | 0 | 0 | 155.34 | 0.16 | 0 | 17.1 | 100
2021 | 7 | 30 | 0 | 30 | 21900000000000000 | 0 | 0 | 3 | 0 | 0 | 0 | 15614000000000000 | 0.16 | 0 | 16.8 | 100
2021 | 7 | 30 | 1 | 30 | 21.6 | 0 | 0 | 3 | 0 | 0 | 0 | 148.9 | 0.16 | 0 | 16.5 | 100
2021 | 7 | 30 | 2 | 30 | 21.3 | 0 | 0 | 3 | 0 | 0 | 0 | 137.55 | 0.16 | 0 | 16.3 | 100
2021 | 7 | 30 | 3 | 30 | 21 | 0 | 0 | 3 | 0 | 0 | 0 | 12457000000000000 | 0.16 | 0 | 16 | 100
2021 | 7 | 30 | 4 | 30 | 20700000000000000 | 0 | 0 | 3 | 0 | 0 | 0 | 110.89 | 0.16 | 0 | 15.8 | 100
2021 | 7 | 30 | 5 | 30 | 21200000000000000 | 0 | 0 | 3 | 0 | 0 | 0 | 96.87 | 0.16 | 0 | 15700000000000000 | 100
2021 | 7 | 30 | 6 | 30 | 23 | 39 | 80 | 3 | 33 | 0 | 33 | 82.59 | 0.16 | 321 | 16 | 100
2021 | 7 | 30 | 7 | 30 | 25.3 | 71 | 305 | 3 | 141 | 74 | 168 | 68.42 | 0.16 | 637 | 16 | 100
2021 | 7 | 30 | 8 | 30 | 27400000000000000 | 87 | 537 | 3 | 251 | 92 | 305 | 54.26 | 0.16 | 771 | 16.1 | 100
2021 | 7 | 30 | 9 | 30 | 29.1 | 100 | 734 | 8 | 348 | 217 | 513 | 40.31 | 0.16 | 832 | 16.2 | 17
2021 | 7 | 30 | 10 | 30 | 30400000000000000 | 117 | 877 | 7 | 437 | 158 | 578 | 27.01 | 0.16 | 853 | 16.3 | 17
2021 | 7 | 30 | 11 | 30 | 31.1 | 125 | 954 | 7 | 463 | 97 | 556 | 16.19 | 0.16 | 863 | 16.5 | 100
2021 | 7 | 30 | 12 | 30 | 31400000000000000 | 127 | 960 | 7 | 336 | 598 | 914 | 14.98 | 0.16 | 862 | 16.5 | 0
2021 | 7 | 30 | 13 | 30 | 31200000000000000 | 122 | 894 | 8 | 368 | 480 | 804 | 24.82 | 0.16 | 851 | 16.6 | 33
2021 | 7 | 30 | 14 | 30 | 30.6 | 112 | 758 | 7 | 223 | 643 | 730 | 37.89 | 0.16 | 818 | 16.6 | 8
2021 | 7 | 30 | 15 | 30 | 29700000000000000 | 102 | 567 | 7 | 269 | 116 | 341 | 51.78 | 0.16 | 752 | 16.6 | 67
2021 | 7 | 30 | 16 | 30 | 28.3 | 85 | 340 | 7 | 165 | 88 | 201 | 65.93 | 0.16 | 625 | 17 | 100
2021 | 7 | 30 | 17 | 30 | 26.6 | 52 | 112 | 7 | 57 | 16 | 60 | 80.12 | 0.16 | 350 | 18.3 | 100
2021 | 7 | 30 | 18 | 30 | 25.8 | 0 | 0 | 7 | 0 | 0 | 0 | 94.41 | 0.16 | 0 | 18.6 | 100
2021 | 7 | 30 | 19 | 30 | 24.8 | 0 | 0 | 0 | 0 | 0 | 0 | 108.48 | 0.16 | 0 | 18.5 | 100
2021 | 7 | 30 | 20 | 30 | 24200000000000000 | 0 | 0 | 0 | 0 | 0 | 0 | 122.26 | 0.16 | 0 | 18.2 | 100
2021 | 7 | 30 | 21 | 30 | 23.6 | 0 | 0 | 0 | 0 | 0 | 0 | 135.44 | 0.16 | 0 | 17900000000000000 | 100
2021 | 7 | 30 | 22 | 30 | 23.1 | 0 | 0 | 0 | 0 | 0 | 0 | 147.25 | 0.16 | 0 | 17.7 | 100
2021 | 7 | 30 | 23 | 30 | 22700000000000000 | 0 | 0 | 0 | 0 | 0 | 0 | 155.57 | 0.16 | 0 | 17.5 | 100
2021 | 7 | 31 | 0 | 30 | 22.3 | 0 | 0 | 0 | 0 | 0 | 0 | 156.38 | 0.16 | 0 | 17.3 | 100
2021 | 7 | 31 | 1 | 30 | 21900000000000000 | 0 | 0 | 0 | 0 | 0 | 0 | 149.07 | 0.16 | 0 | 17.1 | 100
2021 | 7 | 31 | 2 | 30 | 21.6 | 0 | 0 | 0 | 0 | 0 | 0 | 137.66 | 0.16 | 0 | 16900000000000000 | 100
2021 | 7 | 31 | 3 | 30 | 21.3 | 0 | 0 | 0 | 0 | 0 | 0 | 124.64 | 0.16 | 0 | 16.6 | 100
2021 | 7 | 31 | 4 | 30 | 21 | 0 | 0 | 0 | 0 | 0 | 0 | 110.93 | 0.16 | 0 | 16400000000000000 | 100
2021 | 7 | 31 | 5 | 30 | 21.5 | 0 | 0 | 0 | 0 | 0 | 0 | 96.89 | 0.16 | 0 | 16.2 | 100
2021 | 7 | 31 | 6 | 30 | 23200000000000000 | 39 | 80 | 0 | 39 | 316 | 80 | 82.59 | 0.16 | 316 | 16.7 | 100
2021 | 7 | 31 | 7 | 30 | 25400000000000000 | 72 | 306 | 0 | 72 | 637 | 306 | 68.4 | 0.16 | 637 | 16.5 | 100
2021 | 7 | 31 | 8 | 30 | 27.6 | 86 | 537 | 0 | 86 | 771 | 537 | 54.22 | 0.16 | 771 | 16400000000000000 | 100
2021 | 7 | 31 | 9 | 30 | 29400000000000000 | 96 | 737 | 0 | 96 | 839 | 737 | 40230000000000000 | 0.16 | 839 | 16400000000000000 | 0
2021 | 7 | 31 | 10 | 30 | 30700000000000000 | 103 | 882 | 8 | 248 | 669 | 845 | 26.89 | 0.16 | 873 | 16.6 | 8
2021 | 7 | 31 | 11 | 30 | 31400000000000000 | 107 | 961 | 0 | 107 | 888 | 961 | 15.98 | 0.16 | 888 | 16.7 | 0
2021 | 7 | 31 | 12 | 30 | 31.5 | 114 | 965 | 0 | 114 | 880 | 965 | 14.76 | 0.16 | 880 | 16.7 | 0
2021 | 7 | 31 | 13 | 30 | 31.3 | 122 | 893 | 0 | 122 | 849 | 893 | 24.7 | 0.16 | 849 | 16.7 | 0
2021 | 7 | 31 | 14 | 30 | 30.8 | 118 | 756 | 0 | 118 | 808 | 756 | 37.83 | 0.16 | 808 | 16.8 | 0
2021 | 7 | 31 | 15 | 30 | 30.1 | 106 | 565 | 0 | 106 | 742 | 565 | 51.76 | 0.16 | 742 | 16900000000000000 | 100
2021 | 7 | 31 | 16 | 30 | 28.8 | 85 | 339 | 0 | 85 | 622 | 339 | 65.93 | 0.16 | 622 | 17.5 | 100
2021 | 7 | 31 | 17 | 30 | 26900000000000000 | 51 | 112 | 0 | 51 | 356 | 112 | 80.14 | 0.16 | 356 | 18900000000000000 | 100
2021 | 7 | 31 | 18 | 30 | 25.8 | 0 | 0 | 0 | 0 | 0 | 0 | 94.45 | 0.16 | 0 | 18.5 | 100
2021 | 7 | 31 | 19 | 30 | 24.8 | 0 | 0 | 3 | 0 | 0 | 0 | 108.54 | 0.16 | 0 | 18.1 | 100
2021 | 7 | 31 | 20 | 30 | 24200000000000000 | 0 | 0 | 3 | 0 | 0 | 0 | 12235000000000000 | 0.16 | 0 | 17900000000000000 | 100
2021 | 7 | 31 | 21 | 30 | 23.6 | 0 | 0 | 3 | 0 | 0 | 0 | 135.56 | 0.16 | 0 | 17.6 | 100
2021 | 7 | 31 | 22 | 30 | 23 | 0 | 0 | 3 | 0 | 0 | 0 | 14742000000000000 | 0.16 | 0 | 17.2 | 100
2021 | 7 | 31 | 23 | 30 | 22400000000000000 | 0 | 0 | 3 | 0 | 0 | 0 | 155.81 | 0.16 | 0 | 16900000000000000 | 100
2021 | 8 | 1 | 0 | 30 | 22 | 0 | 0 | 3 | 0 | 0 | 0 | 156.61 | 0.16 | 0 | 16.7 | 100
2021 | 8 | 1 | 1 | 30 | 21.6 | 0 | 0 | 3 | 0 | 0 | 0 | 149.23 | 0.16 | 0 | 16.5 | 100
2021 | 8 | 1 | 2 | 30 | 21.3 | 0 | 0 | 3 | 0 | 0 | 0 | 137.77 | 0.16 | 0 | 16.3 | 100
2021 | 8 | 1 | 3 | 30 | 21 | 0 | 0 | 3 | 0 | 0 | 0 | 12471000000000000 | 0.16 | 0 | 16.1 | 100
2021 | 8 | 1 | 4 | 30 | 20.8 | 0 | 0 | 3 | 0 | 0 | 0 | 110.97 | 0.16 | 0 | 15.9 | 100
2021 | 8 | 1 | 5 | 30 | 21.3 | 0 | 0 | 3 | 0 | 0 | 0 | 96.91 | 0.16 | 0 | 15.8 | 100
2021 | 8 | 1 | 6 | 30 | 23.3 | 37 | 81 | 3 | 41 | 18 | 43 | 82.58 | 0.16 | 337 | 16.5 | 100
2021 | 8 | 1 | 7 | 30 | 25900000000000000 | 70 | 308 | 3 | 141 | 140 | 193 | 68.38 | 0.16 | 647 | 16.6 | 100
2021 | 8 | 1 | 8 | 30 | 28200000000000000 | 86 | 540 | 3 | 248 | 205 | 368 | 54.17 | 0.16 | 775 | 16.8 | 100
2021 | 8 | 1 | 9 | 30 | 30 | 105 | 736 | 3 | 272 | 403 | 580 | 40.15 | 0.16 | 825 | 16.7 | 0
2021 | 8 | 1 | 10 | 30 | 31.3 | 133 | 875 | 8 | 387 | 401 | 745 | 26.76 | 0.16 | 831 | 16.7 | 25
2021 | 8 | 1 | 11 | 30 | 31900000000000000 | 149 | 950 | 8 | 331 | 555 | 865 | 15.76 | 0.16 | 832 | 16.8 | 0
2021 | 8 | 1 | 12 | 30 | 32 | 161 | 951 | 7 | 486 | 155 | 636 | 14540000000000000 | 0.16 | 816 | 16.8 | 0
2021 | 8 | 1 | 13 | 30 | 31400000000000000 | 168 | 879 | 7 | 420 | 128 | 536 | 24.59 | 0.16 | 782 | 16.8 | 0
2021 | 8 | 1 | 14 | 30 | 30400000000000000 | 163 | 742 | 8 | 248 | 41 | 280 | 37.78 | 0.16 | 733 | 16.8 | 0
2021 | 8 | 1 | 15 | 30 | 29200000000000000 | 145 | 552 | 8 | 232 | 39 | 256 | 51730000000000000 | 0.16 | 657 | 16900000000000000 | 67
2021 | 8 | 1 | 16 | 30 | 27700000000000000 | 113 | 328 | 8 | 123 | 12 | 128 | 65.93 | 0.16 | 527 | 17.3 | 100
2021 | 8 | 1 | 17 | 30 | 26200000000000000 | 60 | 106 | 8 | 28 | 0 | 28 | 80.16 | 0.16 | 268 | 18 | 100
2021 | 8 | 1 | 18 | 30 | 25400000000000000 | 0 | 0 | 8 | 0 | 0 | 0 | 94.49 | 0.16 | 0 | 18400000000000000 | 100
2021 | 8 | 1 | 19 | 30 | 24400000000000000 | 0 | 0 | 0 | 0 | 0 | 0 | 108.61 | 0.16 | 0 | 18.2 | 100
2021 | 8 | 1 | 20 | 30 | 23900000000000000 | 0 | 0 | 0 | 0 | 0 | 0 | 122.44 | 0.16 | 0 | 17900000000000000 | 100
2021 | 8 | 1 | 21 | 30 | 23.3 | 0 | 0 | 0 | 0 | 0 | 0 | 135.69 | 0.16 | 0 | 17.5 | 100
2021 | 8 | 1 | 22 | 30 | 22700000000000000 | 0 | 0 | 0 | 0 | 0 | 0 | 147.6 | 0.16 | 0 | 17 | 100
2021 | 8 | 1 | 23 | 30 | 22.1 | 0 | 0 | 0 | 0 | 0 | 0 | 156.05 | 0.16 | 0 | 16.6 | 100
2021 | 8 | 2 | 0 | 30 | 21700000000000000 | 0 | 0 | 0 | 0 | 0 | 0 | 156.85 | 0.16 | 0 | 16.2 | 100
2021 | 8 | 2 | 1 | 30 | 21.5 | 0 | 0 | 0 | 0 | 0 | 0 | 149.4 | 0.16 | 0 | 16 | 100
2021 | 8 | 2 | 2 | 30 | 21.3 | 0 | 0 | 0 | 0 | 0 | 0 | 137.88 | 0.16 | 0 | 15.9 | 100
2021 | 8 | 2 | 3 | 30 | 21 | 0 | 0 | 0 | 0 | 0 | 0 | 124.78 | 0.16 | 0 | 15700000000000000 | 100
2021 | 8 | 2 | 4 | 30 | 20.8 | 0 | 0 | 0 | 0 | 0 | 0 | 111.01 | 0.16 | 0 | 15.5 | 100
2021 | 8 | 2 | 5 | 30 | 21.1 | 0 | 0 | 0 | 0 | 0 | 0 | 96.92 | 0.16 | 0 | 15.5 | 100
2021 | 8 | 2 | 6 | 30 | 22.5 | 51 | 69 | 0 | 51 | 136 | 69 | 82.58 | 0.16 | 136 | 15.8 | 100
2021 | 8 | 2 | 7 | 30 | 24 | 137 | 278 | 0 | 137 | 381 | 278 | 6835000000000000 | 0.16 | 381 | 15.8 | 100
2021 | 8 | 2 | 8 | 30 | 25200000000000000 | 189 | 500 | 0 | 189 | 531 | 500 | 54120000000000000 | 0.16 | 531 | 16 | 100
2021 | 8 | 2 | 9 | 30 | 26400000000000000 | 192 | 705 | 0 | 192 | 670 | 705 | 40.07 | 0.16 | 670 | 16 | 0
2021 | 8 | 2 | 10 | 30 | 27.6 | 150 | 870 | 0 | 150 | 806 | 870 | 26.63 | 0.16 | 806 | 15.9 | 0
2021 | 8 | 2 | 11 | 30 | 28.8 | 151 | 952 | 0 | 151 | 831 | 952 | 15540000000000000 | 0.16 | 831 | 15.9 | 0
2021 | 8 | 2 | 12 | 30 | 29.6 | 150 | 958 | 0 | 224 | 603 | 808 | 14.31 | 0.16 | 834 | 15.8 | 0
2021 | 8 | 2 | 13 | 30 | 29.8 | 146 | 890 | 4 | 379 | 63 | 436 | 24.47 | 0.16 | 817 | 15700000000000000 | 0
2021 | 8 | 2 | 14 | 30 | 29.5 | 136 | 755 | 8 | 291 | 70 | 346 | 37.72 | 0.16 | 783 | 15700000000000000 | 0
2021 | 8 | 2 | 15 | 30 | 28.5 | 117 | 563 | 8 | 143 | 2 | 144 | 51.71 | 0.16 | 720 | 15.8 | 100
2021 | 8 | 2 | 16 | 30 | 27 | 95 | 336 | 8 | 47 | 0 | 47 | 65.94 | 0.16 | 591 | 16.5 | 100
2021 | 8 | 2 | 17 | 30 | 25 | 55 | 109 | 8 | 10 | 0 | 10 | 80.19 | 0.16 | 316 | 17900000000000000 | 100
2021 | 8 | 2 | 18 | 30 | 24.1 | 0 | 0 | 8 | 0 | 0 | 0 | 94.54 | 0.16 | 0 | 17900000000000000 | 100
2021 | 8 | 2 | 19 | 30 | 23 | 0 | 0 | 8 | 0 | 0 | 0 | 108.67 | 0.16 | 0 | 17.7 | 100
2021 | 8 | 2 | 20 | 30 | 22400000000000000 | 0 | 0 | 8 | 0 | 0 | 0 | 122.54 | 0.16 | 0 | 17400000000000000 | 100
2021 | 8 | 2 | 21 | 30 | 21900000000000000 | 0 | 0 | 8 | 0 | 0 | 0 | 135.83 | 0.16 | 0 | 17.1 | 100
2021 | 8 | 2 | 22 | 30 | 21400000000000000 | 0 | 0 | 8 | 0 | 0 | 0 | 147.79 | 0.16 | 0 | 16.8 | 100
2021 | 8 | 2 | 23 | 30 | 21 | 0 | 0 | 8 | 0 | 0 | 0 | 156.3 | 0.16 | 0 | 16.5 | 100
2021 | 8 | 3 | 0 | 30 | 20.6 | 0 | 0 | 8 | 0 | 0 | 0 | 157.1 | 0.16 | 0 | 16.1 | 100
2021 | 8 | 3 | 1 | 30 | 20200000000000000 | 0 | 0 | 8 | 0 | 0 | 0 | 149.57 | 0.16 | 0 | 15.9 | 100
2021 | 8 | 3 | 2 | 30 | 19900000000000000 | 0 | 0 | 8 | 0 | 0 | 0 | 137.98 | 0.16 | 0 | 15600000000000000 | 100
2021 | 8 | 3 | 3 | 30 | 19.5 | 0 | 0 | 8 | 0 | 0 | 0 | 124.84 | 0.16 | 0 | 15.3 | 100
2021 | 8 | 3 | 4 | 30 | 19200000000000000 | 0 | 0 | 8 | 0 | 0 | 0 | 111.05 | 0.16 | 0 | 15 | 100
2021 | 8 | 3 | 5 | 30 | 19400000000000000 | 0 | 0 | 8 | 0 | 0 | 0 | 96.94 | 0.16 | 0 | 14.8 | 100
2021 | 8 | 3 | 6 | 30 | 20700000000000000 | 38 | 81 | 8 | 45 | 101 | 58 | 8257000000000000 | 0.16 | 330 | 15200000000000000 | 100
2021 | 8 | 3 | 7 | 30 | 22700000000000000 | 71 | 308 | 8 | 139 | 263 | 236 | 6832000000000000 | 0.16 | 641 | 15.5 | 100
2021 | 8 | 3 | 8 | 30 | 25.1 | 89 | 541 | 8 | 244 | 297 | 418 | 54.07 | 0.16 | 771 | 15 | 100
2021 | 8 | 3 | 9 | 30 | 27.1 | 107 | 739 | 8 | 339 | 329 | 591 | 39.99 | 0.16 | 825 | 14600000000000000 | 0
2021 | 8 | 3 | 10 | 30 | 28.5 | 130 | 880 | 7 | 423 | 306 | 697 | 26490000000000000 | 0.16 | 838 | 14600000000000000 | 0
2021 | 8 | 3 | 11 | 30 | 29.6 | 138 | 958 | 7 | 483 | 190 | 666 | 15.31 | 0.16 | 850 | 14700000000000000 | 0
2021 | 8 | 3 | 12 | 30 | 30.1 | 144 | 962 | 7 | 485 | 250 | 727 | 14.08 | 0.16 | 843 | 14700000000000000 | 0
2021 | 8 | 3 | 13 | 30 | 30 | 148 | 890 | 7 | 411 | 89 | 492 | 24.36 | 0.16 | 814 | 14700000000000000 | 8
2021 | 8 | 3 | 14 | 30 | 29400000000000000 | 141 | 752 | 7 | 349 | 71 | 405 | 37.67 | 0.16 | 772 | 14.5 | 0
2021 | 8 | 3 | 15 | 30 | 28.3 | 129 | 559 | 7 | 272 | 204 | 398 | 51.7 | 0.16 | 694 | 14.5 | 67
2021 | 8 | 3 | 16 | 30 | 26.8 | 104 | 331 | 7 | 161 | 215 | 249 | 65.94 | 0.16 | 556 | 14.8 | 100
2021 | 8 | 3 | 17 | 30 | 24.8 | 57 | 106 | 7 | 60 | 109 | 79 | 80.22 | 0.16 | 291 | 16.1 | 100
2021 | 8 | 3 | 18 | 30 | 23.8 | 0 | 0 | 7 | 0 | 0 | 0 | 94.59 | 0.16 | 0 | 16.2 | 100
2021 | 8 | 3 | 19 | 30 | 22700000000000000 | 0 | 0 | 8 | 0 | 0 | 0 | 108.75 | 0.16 | 0 | 16 | 100
2021 | 8 | 3 | 20 | 30 | 22.1 | 0 | 0 | 8 | 0 | 0 | 0 | 122.64 | 0.16 | 0 | 15700000000000000 | 100
2021 | 8 | 3 | 21 | 30 | 21.5 | 0 | 0 | 8 | 0 | 0 | 0 | 135.96 | 0.16 | 0 | 15.5 | 100
2021 | 8 | 3 | 22 | 30 | 21.1 | 0 | 0 | 8 | 0 | 0 | 0 | 147.98 | 0.16 | 0 | 15.4 | 100
2021 | 8 | 3 | 23 | 30 | 20.6 | 0 | 0 | 8 | 0 | 0 | 0 | 156.55 | 0.16 | 0 | 15200000000000000 | 100
2021 | 8 | 4 | 0 | 30 | 20200000000000000 | 0 | 0 | 8 | 0 | 0 | 0 | 157.35 | 0.16 | 0 | 15 | 100
2021 | 8 | 4 | 1 | 30 | 19900000000000000 | 0 | 0 | 8 | 0 | 0 | 0 | 149.74 | 0.16 | 0 | 14.8 | 100
2021 | 8 | 4 | 2 | 30 | 19.6 | 0 | 0 | 8 | 0 | 0 | 0 | 138.09 | 0.16 | 0 | 14600000000000000 | 100
2021 | 8 | 4 | 3 | 30 | 19.3 | 0 | 0 | 8 | 0 | 0 | 0 | 124.91 | 0.16 | 0 | 14.4 | 100
2021 | 8 | 4 | 4 | 30 | 19.1 | 0 | 0 | 8 | 0 | 0 | 0 | 111.08 | 0.16 | 0 | 14.3 | 100
2021 | 8 | 4 | 5 | 30 | 19.6 | 0 | 0 | 8 | 0 | 0 | 0 | 96.95 | 0.16 | 0 | 14100000000000000 | 100
2021 | 8 | 4 | 6 | 30 | 21.6 | 42 | 77 | 8 | 44 | 71 | 53 | 82.56 | 0.16 | 270 | 14.5 | 100
2021 | 8 | 4 | 7 | 30 | 24 | 84 | 300 | 8 | 140 | 161 | 200 | 68.29 | 0.16 | 585 | 14.4 | 100
2021 | 8 | 4 | 8 | 30 | 26200000000000000 | 105 | 532 | 8 | 248 | 198 | 364 | 54.01 | 0.16 | 727 | 14.5 | 100
2021 | 8 | 4 | 9 | 30 | 28 | 124 | 731 | 8 | 323 | 126 | 420 | 39910000000000000 | 0.16 | 791 | 14600000000000000 | 0
2021 | 8 | 4 | 10 | 30 | 29200000000000000 | 146 | 872 | 7 | 430 | 112 | 530 | 26.36 | 0.16 | 810 | 14.8 | 8
2021 | 8 | 4 | 11 | 30 | 30 | 158 | 949 | 7 | 350 | 584 | 914 | 15.08 | 0.16 | 819 | 14.8 | 8
2021 | 8 | 4 | 12 | 30 | 30.5 | 154 | 956 | 0 | 154 | 826 | 956 | 13.86 | 0.16 | 826 | 14.9 | 0
2021 | 8 | 4 | 13 | 30 | 30.5 | 136 | 895 | 8 | 331 | 556 | 838 | 24.26 | 0.16 | 833 | 14.8 | 0
2021 | 8 | 4 | 14 | 30 | 30 | 131 | 757 | 8 | 260 | 556 | 700 | 37.62 | 0.16 | 790 | 14600000000000000 | 0
2021 | 8 | 4 | 15 | 30 | 29200000000000000 | 119 | 562 | 7 | 194 | 526 | 520 | 51.68 | 0.16 | 714 | 14.4 | 100
2021 | 8 | 4 | 16 | 30 | 27.6 | 98 | 334 | 7 | 135 | 400 | 298 | 65.95 | 0.16 | 579 | 14.5 | 100
2021 | 8 | 4 | 17 | 30 | 25.5 | 54 | 106 | 7 | 60 | 110 | 79 | 80.25 | 0.16 | 305 | 16 | 100
2021 | 8 | 4 | 18 | 30 | 24.3 | 0 | 0 | 7 | 0 | 0 | 0 | 94.64 | 0.16 | 0 | 15.9 | 100
2021 | 8 | 4 | 19 | 30 | 23.1 | 0 | 0 | 0 | 0 | 0 | 0 | 10882000000000000 | 0.16 | 0 | 15.5 | 100
2021 | 8 | 4 | 20 | 30 | 22400000000000000 | 0 | 0 | 0 | 0 | 0 | 0 | 12274000000000000 | 0.16 | 0 | 15200000000000000 | 100
2021 | 8 | 4 | 21 | 30 | 21900000000000000 | 0 | 0 | 0 | 0 | 0 | 0 | 136.1 | 0.16 | 0 | 15 | 100
2021 | 8 | 4 | 22 | 30 | 21400000000000000 | 0 | 0 | 0 | 0 | 0 | 0 | 14817000000000000 | 0.16 | 0 | 14.9 | 100
2021 | 8 | 4 | 23 | 30 | 21 | 0 | 0 | 0 | 0 | 0 | 0 | 156.81 | 0.16 | 0 | 14700000000000000 | 100
2021 | 8 | 5 | 0 | 30 | 20.6 | 0 | 0 | 0 | 0 | 0 | 0 | 157.6 | 0.16 | 0 | 14600000000000000 | 100
2021 | 8 | 5 | 1 | 30 | 20.3 | 0 | 0 | 0 | 0 | 0 | 0 | 149.91 | 0.16 | 0 | 14.4 | 100
2021 | 8 | 5 | 2 | 30 | 20.1 | 0 | 0 | 0 | 0 | 0 | 0 | 13820000000000000 | 0.16 | 0 | 14.3 | 100
2021 | 8 | 5 | 3 | 30 | 19900000000000000 | 0 | 0 | 0 | 0 | 0 | 0 | 124.97 | 0.16 | 0 | 14.3 | 100
2021 | 8 | 5 | 4 | 30 | 19700000000000000 | 0 | 0 | 0 | 0 | 0 | 0 | 111.11 | 0.16 | 0 | 14200000000000000 | 100
2021 | 8 | 5 | 5 | 30 | 20.1 | 0 | 0 | 0 | 0 | 0 | 0 | 9696000000000000 | 0.16 | 0 | 14200000000000000 | 100
2021 | 8 | 5 | 6 | 30 | 21.6 | 42 | 78 | 0 | 42 | 276 | 78 | 82.55 | 0.16 | 276 | 14.5 | 100
2021 | 8 | 5 | 7 | 30 | 23.6 | 82 | 302 | 0 | 82 | 594 | 302 | 68.26 | 0.16 | 594 | 14.3 | 100
2021 | 8 | 5 | 8 | 30 | 25700000000000000 | 102 | 536 | 0 | 102 | 737 | 536 | 53.96 | 0.16 | 737 | 14.4 | 100
2021 | 8 | 5 | 9 | 30 | 27.6 | 115 | 738 | 0 | 128 | 784 | 730 | 39.82 | 0.16 | 811 | 14600000000000000 | 0
2021 | 8 | 5 | 10 | 30 | 29 | 122 | 885 | 3 | 398 | 342 | 705 | 26.22 | 0.16 | 850 | 15 | 0
2021 | 8 | 5 | 11 | 30 | 30 | 128 | 964 | 3 | 408 | 435 | 828 | 14.85 | 0.16 | 865 | 15.3 | 0
2021 | 8 | 5 | 12 | 30 | 30.5 | 129 | 968 | 3 | 359 | 499 | 844 | 13.63 | 0.16 | 863 | 15.5 | 0
2021 | 8 | 5 | 13 | 30 | 30.5 | 130 | 898 | 3 | 359 | 104 | 454 | 24150000000000000 | 0.16 | 842 | 15700000000000000 | 0
2021 | 8 | 5 | 14 | 30 | 30 | 123 | 759 | 3 | 359 | 137 | 468 | 37.58 | 0.16 | 803 | 15.9 | 33
2021 | 8 | 5 | 15 | 30 | 29.1 | 112 | 566 | 3 | 238 | 376 | 471 | 51.67 | 0.16 | 732 | 16 | 67
2021 | 8 | 5 | 16 | 30 | 27.6 | 92 | 336 | 3 | 150 | 312 | 277 | 65.97 | 0.16 | 599 | 16.5 | 100
2021 | 8 | 5 | 17 | 30 | 25.8 | 53 | 108 | 3 | 59 | 135 | 82 | 80.28 | 0.16 | 326 | 17.6 | 100
2021 | 8 | 5 | 18 | 30 | 24900000000000000 | 0 | 0 | 3 | 0 | 0 | 0 | 94.69 | 0.16 | 0 | 17.8 | 100
2021 | 8 | 5 | 19 | 30 | 23.8 | 0 | 0 | 0 | 0 | 0 | 0 | 108.9 | 0.16 | 0 | 17.7 | 100
2021 | 8 | 5 | 20 | 30 | 23.1 | 0 | 0 | 0 | 0 | 0 | 0 | 122.84 | 0.16 | 0 | 17400000000000000 | 100
2021 | 8 | 5 | 21 | 30 | 22400000000000000 | 0 | 0 | 0 | 0 | 0 | 0 | 136.24 | 0.16 | 0 | 17 | 100
2021 | 8 | 5 | 22 | 30 | 21700000000000000 | 0 | 0 | 0 | 0 | 0 | 0 | 148.37 | 0.16 | 0 | 16.6 | 100
2021 | 8 | 5 | 23 | 30 | 21 | 0 | 0 | 0 | 0 | 0 | 0 | 157.07 | 0.16 | 0 | 16.3 | 100
2021 | 8 | 6 | 0 | 30 | 20400000000000000 | 0 | 0 | 0 | 0 | 0 | 0 | 157.85 | 0.16 | 0 | 16 | 100
2021 | 8 | 6 | 1 | 30 | 19900000000000000 | 0 | 0 | 0 | 0 | 0 | 0 | 150.08 | 0.16 | 0 | 15600000000000000 | 100
2021 | 8 | 6 | 2 | 30 | 19.5 | 0 | 0 | 0 | 0 | 0 | 0 | 138.3 | 0.16 | 0 | 15200000000000000 | 100
2021 | 8 | 6 | 3 | 30 | 19200000000000000 | 0 | 0 | 0 | 0 | 0 | 0 | 125.03 | 0.16 | 0 | 14.9 | 100
2021 | 8 | 6 | 4 | 30 | 18.8 | 0 | 0 | 0 | 0 | 0 | 0 | 111.14 | 0.16 | 0 | 14600000000000000 | 100
2021 | 8 | 6 | 5 | 30 | 19400000000000000 | 0 | 0 | 0 | 0 | 0 | 0 | 9696000000000000 | 0.16 | 0 | 14.3 | 100
2021 | 8 | 6 | 6 | 30 | 21400000000000000 | 39 | 81 | 0 | 42 | 230 | 72 | 82.53 | 0.16 | 325 | 15 | 100
2021 | 8 | 6 | 7 | 30 | 23900000000000000 | 74 | 308 | 0 | 97 | 511 | 287 | 68.23 | 0.16 | 632 | 15100000000000000 | 100
2021 | 8 | 6 | 8 | 30 | 26200000000000000 | 95 | 542 | 0 | 126 | 678 | 525 | 53.9 | 0.16 | 759 | 14.8 | 100
2021 | 8 | 6 | 9 | 30 | 28.1 | 115 | 741 | 3 | 346 | 280 | 561 | 39730000000000000 | 0.16 | 814 | 14.8 | 0
2021 | 8 | 6 | 10 | 30 | 29.5 | 139 | 881 | 0 | 178 | 763 | 863 | 26080000000000000 | 0.16 | 826 | 15100000000000000 | 0
2021 | 8 | 6 | 11 | 30 | 30400000000000000 | 152 | 957 | 0 | 152 | 832 | 957 | 14.61 | 0.16 | 832 | 15.4 | 0
2021 | 8 | 6 | 12 | 30 | 30.8 | 155 | 960 | 3 | 414 | 363 | 767 | 13.39 | 0.16 | 827 | 15600000000000000 | 8
2021 | 8 | 6 | 13 | 30 | 30.8 | 151 | 891 | 3 | 432 | 268 | 677 | 24.05 | 0.16 | 810 | 15700000000000000 | 0
2021 | 8 | 6 | 14 | 30 | 30.5 | 148 | 752 | 3 | 342 | 224 | 520 | 37.53 | 0.16 | 762 | 15.8 | 0
2021 | 8 | 6 | 15 | 30 | 29700000000000000 | 136 | 556 | 3 | 271 | 163 | 372 | 51660000000000000 | 0.16 | 677 | 15.9 | 67
2021 | 8 | 6 | 16 | 30 | 28.3 | 113 | 326 | 3 | 165 | 140 | 222 | 65.98 | 0.16 | 524 | 16.1 | 100
2021 | 8 | 6 | 17 | 30 | 26400000000000000 | 62 | 101 | 3 | 57 | 26 | 61 | 8032000000000000 | 0.16 | 233 | 17400000000000000 | 100
2021 | 8 | 6 | 18 | 30 | 25.5 | 0 | 0 | 3 | 0 | 0 | 0 | 94.75 | 0.16 | 0 | 17.7 | 100
2021 | 8 | 6 | 19 | 30 | 24700000000000000 | 0 | 0 | 7 | 0 | 0 | 0 | 108.98 | 0.16 | 0 | 17.5 | 100
2021 | 8 | 6 | 20 | 30 | 24200000000000000 | 0 | 0 | 7 | 0 | 0 | 0 | 122.95 | 0.16 | 0 | 17.3 | 100
2021 | 8 | 6 | 21 | 30 | 23.6 | 0 | 0 | 7 | 0 | 0 | 0 | 13639000000000000 | 0.16 | 0 | 17.2 | 100
2021 | 8 | 6 | 22 | 30 | 23 | 0 | 0 | 7 | 0 | 0 | 0 | 148.57 | 0.16 | 0 | 16.8 | 100
2021 | 8 | 6 | 23 | 30 | 22.6 | 0 | 0 | 7 | 0 | 0 | 0 | 157.34 | 0.16 | 0 | 16.5 | 100
2021 | 8 | 7 | 0 | 30 | 22200000000000000 | 0 | 0 | 7 | 0 | 0 | 0 | 158.11 | 0.16 | 0 | 16400000000000000 | 100
2021 | 8 | 7 | 1 | 30 | 21900000000000000 | 0 | 0 | 7 | 0 | 0 | 0 | 150.25 | 0.16 | 0 | 16.2 | 100
2021 | 8 | 7 | 2 | 30 | 21.6 | 0 | 0 | 7 | 0 | 0 | 0 | 138.4 | 0.16 | 0 | 16.2 | 100
2021 | 8 | 7 | 3 | 30 | 21.1 | 0 | 0 | 7 | 0 | 0 | 0 | 125.09 | 0.16 | 0 | 16 | 100
2021 | 8 | 7 | 4 | 30 | 20700000000000000 | 0 | 0 | 7 | 0 | 0 | 0 | 111.17 | 0.16 | 0 | 15.8 | 100
2021 | 8 | 7 | 5 | 30 | 21.1 | 0 | 0 | 7 | 0 | 0 | 0 | 96.97 | 0.16 | 0 | 15600000000000000 | 100
2021 | 8 | 7 | 6 | 30 | 22900000000000000 | 45 | 74 | 7 | 45 | 156 | 65 | 82.52 | 0.16 | 220 | 16 | 100
2021 | 8 | 7 | 7 | 30 | 25400000000000000 | 95 | 297 | 7 | 121 | 394 | 267 | 68.19 | 0.16 | 543 | 15700000000000000 | 100
2021 | 8 | 7 | 8 | 30 | 27.6 | 117 | 530 | 7 | 178 | 534 | 493 | 53.84 | 0.16 | 700 | 15700000000000000 | 100
2021 | 8 | 7 | 9 | 30 | 29.5 | 132 | 733 | 7 | 296 | 450 | 643 | 39.64 | 0.16 | 781 | 15.9 | 0
2021 | 8 | 7 | 10 | 30 | 30900000000000000 | 141 | 880 | 7 | 435 | 242 | 653 | 25.94 | 0.16 | 822 | 16 | 0
2021 | 8 | 7 | 11 | 30 | 31.8 | 145 | 960 | 8 | 418 | 462 | 866 | 14370000000000000 | 0.16 | 841 | 16.1 | 0
2021 | 8 | 7 | 12 | 30 | 32.4 | 146 | 965 | 7 | 373 | 535 | 894 | 13.16 | 0.16 | 841 | 16.2 | 0
2021 | 8 | 7 | 13 | 30 | 32.5 | 145 | 892 | 7 | 410 | 376 | 754 | 23.95 | 0.16 | 817 | 16.2 | 8
2021 | 8 | 7 | 14 | 30 | 32 | 145 | 751 | 8 | 286 | 517 | 696 | 37.5 | 0.16 | 764 | 16.2 | 8
2021 | 8 | 7 | 15 | 30 | 31200000000000000 | 137 | 554 | 0 | 137 | 672 | 554 | 51660000000000000 | 0.16 | 672 | 16.2 | 100
2021 | 8 | 7 | 16 | 30 | 29.8 | 116 | 323 | 0 | 116 | 508 | 323 | 66 | 0.16 | 508 | 16.6 | 100
2021 | 8 | 7 | 17 | 30 | 28.1 | 63 | 99 | 0 | 63 | 212 | 99 | 80.36 | 0.16 | 212 | 18.3 | 100
2021 | 8 | 7 | 18 | 30 | 27200000000000000 | 0 | 0 | 0 | 0 | 0 | 0 | 94.81 | 0.16 | 0 | 18.3 | 100
2021 | 8 | 7 | 19 | 30 | 26200000000000000 | 0 | 0 | 7 | 0 | 0 | 0 | 109.06 | 0.16 | 0 | 18400000000000000 | 100
2021 | 8 | 7 | 20 | 30 | 25.6 | 0 | 0 | 7 | 0 | 0 | 0 | 123.06 | 0.16 | 0 | 18.6 | 100
2021 | 8 | 7 | 21 | 30 | 25200000000000000 | 0 | 0 | 7 | 0 | 0 | 0 | 136.53 | 0.16 | 0 | 18.5 | 100
2021 | 8 | 7 | 22 | 30 | 24700000000000000 | 0 | 0 | 7 | 0 | 0 | 0 | 148.77 | 0.16 | 0 | 18.6 | 100
2021 | 8 | 7 | 23 | 30 | 24.1 | 0 | 0 | 7 | 0 | 0 | 0 | 157.61 | 0.16 | 0 | 18.6 | 100
2021 | 8 | 8 | 0 | 30 | 23.6 | 0 | 0 | 7 | 0 | 0 | 0 | 158.37 | 0.16 | 0 | 18.5 | 100
2021 | 8 | 8 | 1 | 30 | 23.3 | 0 | 0 | 7 | 0 | 0 | 0 | 15042000000000000 | 0.16 | 0 | 18400000000000000 | 100
2021 | 8 | 8 | 2 | 30 | 23.1 | 0 | 0 | 7 | 0 | 0 | 0 | 138.5 | 0.16 | 0 | 18400000000000000 | 100
2021 | 8 | 8 | 3 | 30 | 22900000000000000 | 0 | 0 | 7 | 0 | 0 | 0 | 125.15 | 0.16 | 0 | 18400000000000000 | 100
2021 | 8 | 8 | 4 | 30 | 22.8 | 0 | 0 | 7 | 0 | 0 | 0 | 111.2 | 0.16 | 0 | 18.3 | 100
2021 | 8 | 8 | 5 | 30 | 23 | 0 | 0 | 7 | 0 | 0 | 0 | 96.97 | 0.16 | 0 | 18 | 100
2021 | 8 | 8 | 6 | 30 | 23.8 | 50 | 58 | 7 | 49 | 62 | 57 | 82.5 | 0.16 | 63 | 18.1 | 100
2021 | 8 | 8 | 7 | 30 | 25.1 | 155 | 272 | 7 | 141 | 253 | 235 | 68.15 | 0.16 | 315 | 17900000000000000 | 100
2021 | 8 | 8 | 8 | 30 | 26400000000000000 | 196 | 501 | 7 | 246 | 305 | 426 | 53.78 | 0.16 | 517 | 17.8 | 100
2021 | 8 | 8 | 9 | 30 | 27400000000000000 | 213 | 702 | 8 | 358 | 254 | 554 | 39550000000000000 | 0.16 | 634 | 17.6 | 0
2021 | 8 | 8 | 10 | 30 | 28 | 225 | 848 | 0 | 287 | 606 | 833 | 25.8 | 0.16 | 692 | 17.3 | 0
2021 | 8 | 8 | 11 | 30 | 28.3 | 248 | 922 | 0 | 292 | 622 | 895 | 14120000000000000 | 0.16 | 695 | 17400000000000000 | 0
2021 | 8 | 8 | 12 | 30 | 28400000000000000 | 235 | 933 | 3 | 450 | 254 | 698 | 12.93 | 0.16 | 716 | 17400000000000000 | 0
2021 | 8 | 8 | 13 | 30 | 28.3 | 190 | 877 | 8 | 398 | 385 | 750 | 23.85 | 0.16 | 751 | 17400000000000000 | 0
2021 | 8 | 8 | 14 | 30 | 27.8 | 191 | 736 | 7 | 380 | 137 | 489 | 37.46 | 0.16 | 687 | 17.3 | 0
2021 | 8 | 8 | 15 | 30 | 27200000000000000 | 180 | 540 | 8 | 239 | 389 | 480 | 51.65 | 0.16 | 581 | 17.3 | 100
2021 | 8 | 8 | 16 | 30 | 26200000000000000 | 150 | 311 | 8 | 150 | 314 | 278 | 66.02 | 0.16 | 397 | 17.5 | 100
2021 | 8 | 8 | 17 | 30 | 25 | 70 | 91 | 8 | 66 | 110 | 84 | 80.4 | 0.16 | 123 | 18.3 | 100
2021 | 8 | 8 | 18 | 30 | 24.5 | 0 | 0 | 8 | 0 | 0 | 0 | 94.87 | 0.16 | 0 | 18.6 | 100
2021 | 8 | 8 | 19 | 30 | 23.5 | 0 | 0 | 7 | 0 | 0 | 0 | 109.15 | 0.16 | 0 | 18400000000000000 | 100
2021 | 8 | 8 | 20 | 30 | 22900000000000000 | 0 | 0 | 7 | 0 | 0 | 0 | 123.17 | 0.16 | 0 | 18.1 | 100
2021 | 8 | 8 | 21 | 30 | 22.3 | 0 | 0 | 7 | 0 | 0 | 0 | 136.69 | 0.16 | 0 | 17.8 | 100
2021 | 8 | 8 | 22 | 30 | 21900000000000000 | 0 | 0 | 7 | 0 | 0 | 0 | 148.98 | 0.16 | 0 | 17.7 | 100
2021 | 8 | 8 | 23 | 30 | 21.6 | 0 | 0 | 7 | 0 | 0 | 0 | 15789000000000000 | 0.16 | 0 | 17.7 | 100
2021 | 8 | 9 | 0 | 30 | 21.3 | 0 | 0 | 7 | 0 | 0 | 0 | 15864000000000000 | 0.16 | 0 | 17.6 | 100
2021 | 8 | 9 | 1 | 30 | 21.1 | 0 | 0 | 7 | 0 | 0 | 0 | 150.59 | 0.16 | 0 | 17.5 | 100
2021 | 8 | 9 | 2 | 30 | 21 | 0 | 0 | 7 | 0 | 0 | 0 | 138.6 | 0.16 | 0 | 17.3 | 100
2021 | 8 | 9 | 3 | 30 | 20900000000000000 | 0 | 0 | 7 | 0 | 0 | 0 | 12521000000000000 | 0.16 | 0 | 17.2 | 100
2021 | 8 | 9 | 4 | 30 | 20700000000000000 | 0 | 0 | 7 | 0 | 0 | 0 | 111.23 | 0.16 | 0 | 17.1 | 100
2021 | 8 | 9 | 5 | 30 | 20900000000000000 | 0 | 0 | 7 | 0 | 0 | 0 | 96.97 | 0.16 | 0 | 16900000000000000 | 100
2021 | 8 | 9 | 6 | 30 | 22 | 51 | 60 | 7 | 50 | 62 | 58 | 82.48 | 0.16 | 66 | 16900000000000000 | 100
2021 | 8 | 9 | 7 | 30 | 24 | 157 | 274 | 7 | 148 | 294 | 258 | 68.11 | 0.16 | 313 | 16.7 | 100
2021 | 8 | 9 | 8 | 30 | 26.5 | 197 | 506 | 7 | 237 | 347 | 442 | 53.72 | 0.16 | 522 | 16.6 | 100
2021 | 8 | 9 | 9 | 30 | 29.1 | 190 | 714 | 7 | 347 | 309 | 586 | 39.45 | 0.16 | 679 | 16.6 | 75
2021 | 8 | 9 | 10 | 30 | 30900000000000000 | 182 | 867 | 8 | 410 | 349 | 725 | 25650000000000000 | 0.16 | 760 | 16.7 | 83
2021 | 8 | 9 | 11 | 30 | 31900000000000000 | 182 | 948 | 8 | 449 | 353 | 792 | 13.88 | 0.16 | 789 | 16.7 | 92
2021 | 8 | 9 | 12 | 30 | 32.2 | 173 | 957 | 7 | 388 | 507 | 883 | 12700000000000000 | 0.16 | 804 | 16.6 | 0
2021 | 8 | 9 | 13 | 30 | 32.1 | 153 | 893 | 0 | 212 | 714 | 866 | 23.75 | 0.16 | 809 | 16.5 | 0
2021 | 8 | 9 | 14 | 30 | 31.6 | 144 | 753 | 0 | 144 | 767 | 753 | 37.42 | 0.16 | 767 | 16.5 | 0
2021 | 8 | 9 | 15 | 30 | 30.8 | 128 | 558 | 0 | 128 | 693 | 558 | 51.65 | 0.16 | 693 | 16.6 | 100
2021 | 8 | 9 | 16 | 30 | 29.5 | 104 | 328 | 0 | 104 | 552 | 328 | 66.05 | 0.16 | 552 | 17 | 100
2021 | 8 | 9 | 17 | 30 | 27.6 | 58 | 102 | 0 | 58 | 263 | 102 | 80.45 | 0.16 | 263 | 18.5 | 100
2021 | 8 | 9 | 18 | 30 | 26.6 | 0 | 0 | 0 | 0 | 0 | 0 | 94.94 | 0.16 | 0 | 18900000000000000 | 100
2021 | 8 | 9 | 19 | 30 | 25900000000000000 | 0 | 0 | 8 | 0 | 0 | 0 | 109.23 | 0.16 | 0 | 18.8 | 100
2021 | 8 | 9 | 20 | 30 | 25.3 | 0 | 0 | 8 | 0 | 0 | 0 | 123.29 | 0.16 | 0 | 18.6 | 100
2021 | 8 | 9 | 21 | 30 | 24.8 | 0 | 0 | 8 | 0 | 0 | 0 | 136.84 | 0.16 | 0 | 18.6 | 100
2021 | 8 | 9 | 22 | 30 | 24200000000000000 | 0 | 0 | 8 | 0 | 0 | 0 | 149.19 | 0.16 | 0 | 18400000000000000 | 100
2021 | 8 | 9 | 23 | 30 | 23700000000000000 | 0 | 0 | 8 | 0 | 0 | 0 | 15817000000000000 | 0.16 | 0 | 18.2 | 100
2021 | 8 | 10 | 0 | 30 | 23200000000000000 | 0 | 0 | 8 | 0 | 0 | 0 | 158.9 | 0.16 | 0 | 18 | 100
2021 | 8 | 10 | 1 | 30 | 22700000000000000 | 0 | 0 | 8 | 0 | 0 | 0 | 150.76 | 0.16 | 0 | 17.8 | 100
2021 | 8 | 10 | 2 | 30 | 22200000000000000 | 0 | 0 | 8 | 0 | 0 | 0 | 13870000000000000 | 0.16 | 0 | 17.5 | 100
2021 | 8 | 10 | 3 | 30 | 22 | 0 | 0 | 8 | 0 | 0 | 0 | 125.26 | 0.16 | 0 | 17.2 | 100
2021 | 8 | 10 | 4 | 30 | 21.8 | 0 | 0 | 8 | 0 | 0 | 0 | 111.25 | 0.16 | 0 | 16900000000000000 | 100
2021 | 8 | 10 | 5 | 30 | 22.3 | 0 | 0 | 8 | 0 | 0 | 0 | 96.97 | 0.16 | 0 | 16.7 | 100
2021 | 8 | 10 | 6 | 30 | 24.1 | 42 | 80 | 8 | 45 | 154 | 65 | 8246000000000000 | 0.16 | 289 | 17.1 | 100
2021 | 8 | 10 | 7 | 30 | 26.3 | 77 | 309 | 8 | 133 | 296 | 244 | 6807000000000000 | 0.16 | 622 | 17 | 100
2021 | 8 | 10 | 8 | 30 | 28.3 | 93 | 546 | 8 | 235 | 337 | 435 | 53.65 | 0.16 | 765 | 17.1 | 100
2021 | 8 | 10 | 9 | 30 | 30.1 | 108 | 749 | 3 | 332 | 353 | 605 | 39.36 | 0.16 | 829 | 16900000000000000 | 8
2021 | 8 | 10 | 10 | 30 | 31400000000000000 | 125 | 893 | 5 | 426 | 202 | 608 | 25.51 | 0.16 | 851 | 16.8 | 8
2021 | 8 | 10 | 11 | 30 | 32.2 | 126 | 974 | 0 | 280 | 639 | 901 | 13620000000000000 | 0.16 | 873 | 16.8 | 0
2021 | 8 | 10 | 12 | 30 | 32.5 | 132 | 977 | 7 | 415 | 474 | 878 | 12.46 | 0.16 | 865 | 16.7 | 8
2021 | 8 | 10 | 13 | 30 | 32300000000000000 | 142 | 899 | 0 | 142 | 826 | 899 | 23.66 | 0.16 | 826 | 16.6 | 0
2021 | 8 | 10 | 14 | 30 | 31700000000000000 | 135 | 759 | 7 | 259 | 517 | 670 | 37.39 | 0.16 | 786 | 16.5 | 0
2021 | 8 | 10 | 15 | 30 | 30.6 | 119 | 564 | 8 | 252 | 322 | 452 | 51660000000000000 | 0.16 | 717 | 16.5 | 83
2021 | 8 | 10 | 16 | 30 | 28900000000000000 | 95 | 333 | 8 | 154 | 247 | 254 | 6607000000000000 | 0.16 | 586 | 17.1 | 100
2021 | 8 | 10 | 17 | 30 | 26700000000000000 | 53 | 104 | 8 | 57 | 121 | 77 | 80.49 | 0.16 | 308 | 18.6 | 100
2021 | 8 | 10 | 18 | 30 | 25700000000000000 | 0 | 0 | 8 | 0 | 0 | 0 | 95.01 | 0.16 | 0 | 18.7 | 100
2021 | 8 | 10 | 19 | 30 | 24.5 | 0 | 0 | 0 | 0 | 0 | 0 | 10932000000000000 | 0.16 | 0 | 18.5 | 100
2021 | 8 | 10 | 20 | 30 | 23900000000000000 | 0 | 0 | 0 | 0 | 0 | 0 | 123.41 | 0.16 | 0 | 18400000000000000 | 100
2021 | 8 | 10 | 21 | 30 | 23.3 | 0 | 0 | 0 | 0 | 0 | 0 | 137 | 0.16 | 0 | 18.3 | 100
2021 | 8 | 10 | 22 | 30 | 22700000000000000 | 0 | 0 | 0 | 0 | 0 | 0 | 149.4 | 0.16 | 0 | 18.1 | 100
2021 | 8 | 10 | 23 | 30 | 22200000000000000 | 0 | 0 | 0 | 0 | 0 | 0 | 15845000000000000 | 0.16 | 0 | 17900000000000000 | 100
2021 | 8 | 11 | 0 | 30 | 21.6 | 0 | 0 | 0 | 0 | 0 | 0 | 15917000000000000 | 0.16 | 0 | 17.6 | 100
2021 | 8 | 11 | 1 | 30 | 21 | 0 | 0 | 0 | 0 | 0 | 0 | 150.93 | 0.16 | 0 | 17.1 | 100
2021 | 8 | 11 | 2 | 30 | 20.6 | 0 | 0 | 0 | 0 | 0 | 0 | 138.8 | 0.16 | 0 | 16.7 | 100
2021 | 8 | 11 | 3 | 30 | 20.3 | 0 | 0 | 0 | 0 | 0 | 0 | 125.31 | 0.16 | 0 | 16.3 | 100
2021 | 8 | 11 | 4 | 30 | 20 | 0 | 0 | 0 | 0 | 0 | 0 | 111.27 | 0.16 | 0 | 16 | 100
2021 | 8 | 11 | 5 | 30 | 20400000000000000 | 0 | 0 | 0 | 0 | 0 | 0 | 96.97 | 0.16 | 0 | 15600000000000000 | 100
2021 | 8 | 11 | 6 | 30 | 22.1 | 47 | 77 | 0 | 47 | 216 | 75 | 82.44 | 0.16 | 226 | 16400000000000000 | 100
2021 | 8 | 11 | 7 | 30 | 24.5 | 95 | 303 | 0 | 103 | 508 | 293 | 68.03 | 0.16 | 556 | 16.6 | 100
2021 | 8 | 11 | 8 | 30 | 26900000000000000 | 113 | 540 | 0 | 134 | 663 | 528 | 53.58 | 0.16 | 720 | 15.8 | 100
2021 | 8 | 11 | 9 | 30 | 29.1 | 119 | 746 | 0 | 172 | 718 | 728 | 39.26 | 0.16 | 810 | 15200000000000000 | 8
2021 | 8 | 11 | 10 | 30 | 30700000000000000 | 119 | 897 | 3 | 440 | 204 | 624 | 25.36 | 0.16 | 861 | 15200000000000000 | 0
2021 | 8 | 11 | 11 | 30 | 31.8 | 120 | 978 | 8 | 457 | 322 | 770 | 13370000000000000 | 0.16 | 882 | 15200000000000000 | 42
2021 | 8 | 11 | 12 | 30 | 32300000000000000 | 123 | 979 | 8 | 475 | 279 | 748 | 12.23 | 0.16 | 876 | 15.4 | 50
2021 | 8 | 11 | 13 | 30 | 32.2 | 135 | 902 | 7 | 264 | 661 | 870 | 23.57 | 0.16 | 837 | 15.4 | 8
2021 | 8 | 11 | 14 | 30 | 31.5 | 132 | 761 | 8 | 279 | 533 | 703 | 37.37 | 0.16 | 792 | 15.5 | 8
2021 | 8 | 11 | 15 | 30 | 30.3 | 123 | 563 | 3 | 193 | 517 | 514 | 51660000000000000 | 0.16 | 710 | 15600000000000000 | 67
2021 | 8 | 11 | 16 | 30 | 28.6 | 102 | 331 | 3 | 131 | 411 | 297 | 66.11 | 0.16 | 565 | 16.5 | 100
2021 | 8 | 11 | 17 | 30 | 26900000000000000 | 55 | 102 | 3 | 58 | 172 | 86 | 80.54 | 0.16 | 284 | 18.1 | 100
2021 | 8 | 11 | 18 | 30 | 26.1 | 0 | 0 | 3 | 0 | 0 | 0 | 95.08 | 0.16 | 0 | 18.7 | 100
2021 | 8 | 11 | 19 | 30 | 24.8 | 0 | 0 | 0 | 0 | 0 | 0 | 109.42 | 0.16 | 0 | 18.6 | 100
2021 | 8 | 11 | 20 | 30 | 24.1 | 0 | 0 | 0 | 0 | 0 | 0 | 123.53 | 0.16 | 0 | 18400000000000000 | 100
2021 | 8 | 11 | 21 | 30 | 23.5 | 0 | 0 | 0 | 0 | 0 | 0 | 137.16 | 0.16 | 0 | 18.1 | 100
2021 | 8 | 11 | 22 | 30 | 23 | 0 | 0 | 0 | 0 | 0 | 0 | 149.62 | 0.16 | 0 | 17900000000000000 | 100
2021 | 8 | 11 | 23 | 30 | 22.5 | 0 | 0 | 0 | 0 | 0 | 0 | 158.74 | 0.16 | 0 | 17.8 | 100
2021 | 8 | 12 | 0 | 30 | 22 | 0 | 0 | 0 | 0 | 0 | 0 | 159.44 | 0.16 | 0 | 17.6 | 100
2021 | 8 | 12 | 1 | 30 | 21700000000000000 | 0 | 0 | 0 | 0 | 0 | 0 | 151.1 | 0.16 | 0 | 17.2 | 100
2021 | 8 | 12 | 2 | 30 | 21400000000000000 | 0 | 0 | 0 | 0 | 0 | 0 | 13889000000000000 | 0.16 | 0 | 17.1 | 100
2021 | 8 | 12 | 3 | 30 | 21.1 | 0 | 0 | 0 | 0 | 0 | 0 | 125.36 | 0.16 | 0 | 16.8 | 100
2021 | 8 | 12 | 4 | 30 | 20700000000000000 | 0 | 0 | 0 | 0 | 0 | 0 | 111.29 | 0.16 | 0 | 16.5 | 100
2021 | 8 | 12 | 5 | 30 | 21.1 | 0 | 0 | 0 | 0 | 0 | 0 | 9696000000000000 | 0.16 | 0 | 16.3 | 100
2021 | 8 | 12 | 6 | 30 | 22700000000000000 | 39 | 82 | 0 | 39 | 322 | 82 | 82.41 | 0.16 | 322 | 16900000000000000 | 100
2021 | 8 | 12 | 7 | 30 | 24700000000000000 | 74 | 312 | 0 | 74 | 635 | 312 | 67.98 | 0.16 | 635 | 16900000000000000 | 100
2021 | 8 | 12 | 8 | 30 | 26.8 | 91 | 549 | 0 | 91 | 771 | 549 | 53.52 | 0.16 | 771 | 16.7 | 100
2021 | 8 | 12 | 9 | 30 | 28.6 | 107 | 750 | 0 | 170 | 700 | 713 | 39160000000000000 | 0.16 | 829 | 16.5 | 0
2021 | 8 | 12 | 10 | 30 | 30 | 130 | 892 | 8 | 430 | 282 | 685 | 25.21 | 0.16 | 842 | 16.5 | 33
2021 | 8 | 12 | 11 | 30 | 30.8 | 138 | 970 | 3 | 465 | 312 | 769 | 13.11 | 0.16 | 854 | 16.6 | 25
2021 | 8 | 12 | 12 | 30 | 31 | 145 | 971 | 4 | 380 | 40 | 419 | 12 | 0.16 | 844 | 16.6 | 0
2021 | 8 | 12 | 13 | 30 | 30700000000000000 | 151 | 896 | 5 | 315 | 47 | 358 | 23490000000000000 | 0.16 | 812 | 16.7 | 0
2021 | 8 | 12 | 14 | 30 | 30.1 | 144 | 755 | 3 | 346 | 329 | 608 | 37.34 | 0.16 | 768 | 16.8 | 33
2021 | 8 | 12 | 15 | 30 | 29200000000000000 | 132 | 557 | 0 | 165 | 599 | 536 | 51.67 | 0.16 | 686 | 17.2 | 67
2021 | 8 | 12 | 16 | 30 | 27900000000000000 | 110 | 326 | 0 | 120 | 477 | 313 | 66.14 | 0.16 | 535 | 17.7 | 100
2021 | 8 | 12 | 17 | 30 | 26.3 | 59 | 99 | 0 | 58 | 203 | 91 | 8060000000000000 | 0.16 | 247 | 18.8 | 100
2021 | 8 | 12 | 18 | 30 | 25.6 | 0 | 0 | 0 | 0 | 0 | 0 | 95.15 | 0.16 | 0 | 19.8 | 100
2021 | 8 | 12 | 19 | 30 | 24.6 | 0 | 0 | 3 | 0 | 0 | 0 | 109.51 | 0.16 | 0 | 19.6 | 100
2021 | 8 | 12 | 20 | 30 | 24 | 0 | 0 | 3 | 0 | 0 | 0 | 123.65 | 0.16 | 0 | 19.6 | 100
2021 | 8 | 12 | 21 | 30 | 23400000000000000 | 0 | 0 | 3 | 0 | 0 | 0 | 137.32 | 0.16 | 0 | 19400000000000000 | 100
2021 | 8 | 12 | 22 | 30 | 23 | 0 | 0 | 3 | 0 | 0 | 0 | 149.84 | 0.16 | 0 | 19.1 | 100
2021 | 8 | 12 | 23 | 30 | 22700000000000000 | 0 | 0 | 3 | 0 | 0 | 0 | 159.04 | 0.16 | 0 | 18.8 | 100
2021 | 8 | 13 | 0 | 30 | 22.3 | 0 | 0 | 3 | 0 | 0 | 0 | 159.72 | 0.16 | 0 | 18.5 | 100
2021 | 8 | 13 | 1 | 30 | 21.8 | 0 | 0 | 3 | 0 | 0 | 0 | 151.26 | 0.16 | 0 | 18.2 | 100
2021 | 8 | 13 | 2 | 30 | 21400000000000000 | 0 | 0 | 3 | 0 | 0 | 0 | 138.98 | 0.16 | 0 | 17.8 | 100
2021 | 8 | 13 | 3 | 30 | 20900000000000000 | 0 | 0 | 3 | 0 | 0 | 0 | 125.41 | 0.16 | 0 | 17400000000000000 | 100
2021 | 8 | 13 | 4 | 30 | 20.6 | 0 | 0 | 3 | 0 | 0 | 0 | 111.31 | 0.16 | 0 | 17 | 100
2021 | 8 | 13 | 5 | 30 | 20900000000000000 | 0 | 0 | 3 | 0 | 0 | 0 | 9696000000000000 | 0.16 | 0 | 16.7 | 100
2021 | 8 | 13 | 6 | 30 | 22.5 | 40 | 83 | 3 | 45 | 143 | 64 | 82.38 | 0.16 | 325 | 17400000000000000 | 100
2021 | 8 | 13 | 7 | 30 | 24700000000000000 | 74 | 314 | 3 | 120 | 395 | 268 | 67.93 | 0.16 | 640 | 17.6 | 100
2021 | 8 | 13 | 8 | 30 | 27 | 91 | 551 | 3 | 174 | 548 | 500 | 53.45 | 0.16 | 772 | 16900000000000000 | 100
2021 | 8 | 13 | 9 | 30 | 28900000000000000 | 110 | 751 | 3 | 323 | 361 | 603 | 39.06 | 0.16 | 825 | 16400000000000000 | 0
2021 | 8 | 13 | 10 | 30 | 30.1 | 134 | 891 | 5 | 450 | 158 | 593 | 25060000000000000 | 0.16 | 836 | 16400000000000000 | 0
2021 | 8 | 13 | 11 | 30 | 30.8 | 144 | 967 | 3 | 475 | 223 | 692 | 12.85 | 0.16 | 844 | 16.6 | 0
2021 | 8 | 13 | 12 | 30 | 31 | 161 | 964 | 7 | 391 | 538 | 918 | 11.77 | 0.16 | 820 | 16.6 | 8
2021 | 8 | 13 | 13 | 30 | 30700000000000000 | 182 | 882 | 0 | 208 | 732 | 880 | 23.41 | 0.16 | 763 | 16.6 | 0
2021 | 8 | 13 | 14 | 30 | 30200000000000000 | 180 | 739 | 8 | 329 | 326 | 588 | 37.33 | 0.16 | 703 | 16.6 | 17
2021 | 8 | 13 | 15 | 30 | 29.3 | 166 | 542 | 8 | 187 | 546 | 525 | 51.69 | 0.16 | 606 | 16.5 | 83
2021 | 8 | 13 | 16 | 30 | 27900000000000000 | 132 | 312 | 8 | 129 | 440 | 307 | 66.18 | 0.16 | 446 | 16.8 | 100
2021 | 8 | 13 | 17 | 30 | 26200000000000000 | 63 | 91 | 8 | 63 | 175 | 91 | 80.65 | 0.16 | 175 | 18.2 | 100
2021 | 8 | 13 | 18 | 30 | 25.3 | 0 | 0 | 8 | 0 | 0 | 0 | 95.23 | 0.16 | 0 | 18.3 | 100
2021 | 8 | 13 | 19 | 30 | 24400000000000000 | 0 | 0 | 8 | 0 | 0 | 0 | 109.61 | 0.16 | 0 | 18.1 | 100
2021 | 8 | 13 | 20 | 30 | 23900000000000000 | 0 | 0 | 8 | 0 | 0 | 0 | 123.78 | 0.16 | 0 | 17900000000000000 | 100
2021 | 8 | 13 | 21 | 30 | 23.5 | 0 | 0 | 8 | 0 | 0 | 0 | 137.48 | 0.16 | 0 | 17.6 | 100
2021 | 8 | 13 | 22 | 30 | 22900000000000000 | 0 | 0 | 8 | 0 | 0 | 0 | 150.06 | 0.16 | 0 | 17400000000000000 | 100
2021 | 8 | 13 | 23 | 30 | 22400000000000000 | 0 | 0 | 8 | 0 | 0 | 0 | 159.34 | 0.16 | 0 | 17.1 | 100
2021 | 8 | 14 | 0 | 30 | 22 | 0 | 0 | 8 | 0 | 0 | 0 | 159.99 | 0.16 | 0 | 16.7 | 100
2021 | 8 | 14 | 1 | 30 | 21.6 | 0 | 0 | 8 | 0 | 0 | 0 | 151.43 | 0.16 | 0 | 16400000000000000 | 100
2021 | 8 | 14 | 2 | 30 | 21.3 | 0 | 0 | 8 | 0 | 0 | 0 | 139.07 | 0.16 | 0 | 16.2 | 100
2021 | 8 | 14 | 3 | 30 | 21 | 0 | 0 | 8 | 0 | 0 | 0 | 125.45 | 0.16 | 0 | 16 | 100
2021 | 8 | 14 | 4 | 30 | 20.8 | 0 | 0 | 8 | 0 | 0 | 0 | 11132000000000000 | 0.16 | 0 | 15.9 | 100
2021 | 8 | 14 | 5 | 30 | 21200000000000000 | 0 | 0 | 8 | 0 | 0 | 0 | 96.95 | 0.16 | 0 | 15.8 | 100
2021 | 8 | 14 | 6 | 30 | 22700000000000000 | 45 | 79 | 8 | 26 | 0 | 26 | 82.36 | 0.16 | 259 | 16 | 100
2021 | 8 | 14 | 7 | 30 | 24700000000000000 | 83 | 309 | 8 | 132 | 22 | 140 | 67.88 | 0.16 | 599 | 15.5 | 100
2021 | 8 | 14 | 8 | 30 | 26.6 | 99 | 548 | 8 | 251 | 78 | 298 | 53370000000000000 | 0.16 | 752 | 15600000000000000 | 100
2021 | 8 | 14 | 9 | 30 | 28400000000000000 | 106 | 753 | 8 | 364 | 216 | 532 | 38.96 | 0.16 | 832 | 15.8 | 0
2021 | 8 | 14 | 10 | 30 | 29700000000000000 | 110 | 902 | 7 | 443 | 207 | 631 | 24.91 | 0.16 | 873 | 16.1 | 0
2021 | 8 | 14 | 11 | 30 | 30.5 | 110 | 982 | 8 | 367 | 519 | 874 | 12.59 | 0.16 | 893 | 16.2 | 50
2021 | 8 | 14 | 12 | 30 | 30900000000000000 | 109 | 987 | 8 | 476 | 146 | 619 | 11540000000000000 | 0.16 | 896 | 16400000000000000 | 8
2021 | 8 | 14 | 13 | 30 | 30900000000000000 | 106 | 915 | 7 | 378 | 58 | 431 | 23.34 | 0.16 | 881 | 16.5 | 0
2021 | 8 | 14 | 14 | 30 | 30400000000000000 | 100 | 773 | 8 | 340 | 357 | 624 | 37.31 | 0.16 | 846 | 16.5 | 8
2021 | 8 | 14 | 15 | 30 | 29.5 | 91 | 574 | 7 | 273 | 223 | 411 | 51.7 | 0.16 | 779 | 16.6 | 67
2021 | 8 | 14 | 16 | 30 | 28 | 76 | 339 | 7 | 161 | 198 | 241 | 66.22 | 0.16 | 651 | 17.1 | 100
2021 | 8 | 14 | 17 | 30 | 26.1 | 45 | 105 | 7 | 57 | 76 | 69 | 8071000000000000 | 0.16 | 370 | 18.5 | 100
2021 | 8 | 14 | 18 | 30 | 25.1 | 0 | 0 | 7 | 0 | 0 | 0 | 95.31 | 0.16 | 0 | 18.8 | 100
2021 | 8 | 14 | 19 | 30 | 24 | 0 | 0 | 8 | 0 | 0 | 0 | 10971000000000000 | 0.17 | 0 | 18.6 | 100
2021 | 8 | 14 | 20 | 30 | 23.5 | 0 | 0 | 8 | 0 | 0 | 0 | 123.91 | 0.17 | 0 | 18.5 | 100
2021 | 8 | 14 | 21 | 30 | 22900000000000000 | 0 | 0 | 8 | 0 | 0 | 0 | 137.65 | 0.17 | 0 | 18.3 | 100
2021 | 8 | 14 | 22 | 30 | 22400000000000000 | 0 | 0 | 8 | 0 | 0 | 0 | 150.29 | 0.17 | 0 | 18.1 | 100
2021 | 8 | 14 | 23 | 30 | 21900000000000000 | 0 | 0 | 8 | 0 | 0 | 0 | 15964000000000000 | 0.17 | 0 | 17900000000000000 | 100
2021 | 8 | 15 | 0 | 30 | 21.5 | 0 | 0 | 8 | 0 | 0 | 0 | 160.27 | 0.17 | 0 | 17.7 | 100
2021 | 8 | 15 | 1 | 30 | 21200000000000000 | 0 | 0 | 8 | 0 | 0 | 0 | 151.59 | 0.17 | 0 | 17.5 | 100
2021 | 8 | 15 | 2 | 30 | 20900000000000000 | 0 | 0 | 8 | 0 | 0 | 0 | 139.16 | 0.17 | 0 | 17.2 | 100
2021 | 8 | 15 | 3 | 30 | 20.6 | 0 | 0 | 8 | 0 | 0 | 0 | 12549000000000000 | 0.17 | 0 | 16900000000000000 | 100
2021 | 8 | 15 | 4 | 30 | 20.3 | 0 | 0 | 8 | 0 | 0 | 0 | 111.33 | 0.17 | 0 | 16.7 | 100
2021 | 8 | 15 | 5 | 30 | 20.5 | 0 | 0 | 8 | 0 | 0 | 0 | 96.94 | 0.17 | 0 | 16.5 | 100
2021 | 8 | 15 | 6 | 30 | 21.6 | 40 | 84 | 8 | 22 | 0 | 22 | 8232000000000000 | 0.17 | 331 | 16900000000000000 | 100
2021 | 8 | 15 | 7 | 30 | 23200000000000000 | 74 | 313 | 8 | 124 | 19 | 131 | 67.83 | 0.17 | 634 | 17.1 | 100
2021 | 8 | 15 | 8 | 30 | 24.6 | 95 | 549 | 8 | 227 | 32 | 246 | 53300000000000000 | 0.17 | 759 | 16.7 | 100
2021 | 8 | 15 | 9 | 30 | 26 | 114 | 748 | 8 | 309 | 36 | 337 | 38.86 | 0.17 | 814 | 16400000000000000 | 0
2021 | 8 | 15 | 10 | 30 | 27.3 | 137 | 890 | 5 | 430 | 177 | 591 | 24.76 | 0.17 | 829 | 16400000000000000 | 0
2021 | 8 | 15 | 11 | 30 | 28.5 | 142 | 968 | 0 | 142 | 845 | 968 | 12.32 | 0.17 | 845 | 16.6 | 0
2021 | 8 | 15 | 12 | 30 | 29200000000000000 | 140 | 973 | 0 | 213 | 761 | 959 | 11.31 | 0.17 | 850 | 16.7 | 0
2021 | 8 | 15 | 13 | 30 | 29200000000000000 | 129 | 903 | 8 | 334 | 554 | 843 | 23.27 | 0.17 | 842 | 16.8 | 0
2021 | 8 | 15 | 14 | 30 | 29 | 122 | 762 | 7 | 360 | 272 | 576 | 37300000000000000 | 0.17 | 804 | 16900000000000000 | 0
2021 | 8 | 15 | 15 | 30 | 28400000000000000 | 111 | 564 | 7 | 259 | 266 | 424 | 51.72 | 0.17 | 732 | 17 | 67
2021 | 8 | 15 | 16 | 30 | 27.3 | 91 | 330 | 7 | 161 | 198 | 241 | 66.26 | 0.17 | 594 | 17.3 | 100
2021 | 8 | 15 | 17 | 30 | 25.8 | 52 | 100 | 7 | 57 | 98 | 73 | 80.77 | 0.17 | 302 | 18400000000000000 | 100
2021 | 8 | 15 | 18 | 30 | 25 | 0 | 0 | 7 | 0 | 0 | 0 | 95.39 | 0.17 | 0 | 18.6 | 100
2021 | 8 | 15 | 19 | 30 | 24400000000000000 | 0 | 0 | 6 | 0 | 0 | 0 | 10982000000000000 | 0.17 | 0 | 18.5 | 100
2021 | 8 | 15 | 20 | 30 | 23900000000000000 | 0 | 0 | 6 | 0 | 0 | 0 | 124.04 | 0.17 | 0 | 18.5 | 100
2021 | 8 | 15 | 21 | 30 | 23.5 | 0 | 0 | 6 | 0 | 0 | 0 | 137.82 | 0.17 | 0 | 18.7 | 100
2021 | 8 | 15 | 22 | 30 | 23.1 | 0 | 0 | 6 | 0 | 0 | 0 | 150.52 | 0.17 | 0 | 18.7 | 100
2021 | 8 | 15 | 23 | 30 | 22.6 | 0 | 0 | 6 | 0 | 0 | 0 | 15995000000000000 | 0.17 | 0 | 18.6 | 100
2021 | 8 | 16 | 0 | 30 | 22200000000000000 | 0 | 0 | 6 | 0 | 0 | 0 | 160.55 | 0.17 | 0 | 18.5 | 100
2021 | 8 | 16 | 1 | 30 | 21.8 | 0 | 0 | 6 | 0 | 0 | 0 | 151.75 | 0.17 | 0 | 18.3 | 100
2021 | 8 | 16 | 2 | 30 | 21.5 | 0 | 0 | 6 | 0 | 0 | 0 | 139.24 | 0.17 | 0 | 18 | 100
2021 | 8 | 16 | 3 | 30 | 21.1 | 0 | 0 | 6 | 0 | 0 | 0 | 125.53 | 0.17 | 0 | 17.7 | 100
2021 | 8 | 16 | 4 | 30 | 20700000000000000 | 0 | 0 | 6 | 0 | 0 | 0 | 111.34 | 0.17 | 0 | 17.3 | 100
2021 | 8 | 16 | 5 | 30 | 20.8 | 0 | 0 | 6 | 0 | 0 | 0 | 96.92 | 0.17 | 0 | 16.8 | 100
2021 | 8 | 16 | 6 | 30 | 22200000000000000 | 45 | 78 | 6 | 6 | 0 | 6 | 82.29 | 0.17 | 244 | 17.1 | 100
2021 | 8 | 16 | 7 | 30 | 24.3 | 91 | 306 | 6 | 18 | 0 | 18 | 67.78 | 0.17 | 569 | 17.2 | 100
2021 | 8 | 16 | 8 | 30 | 26.5 | 110 | 544 | 6 | 49 | 0 | 49 | 53230000000000000 | 0.17 | 725 | 16.8 | 100
2021 | 8 | 16 | 9 | 30 | 28.5 | 122 | 749 | 6 | 82 | 2 | 84 | 38.76 | 0.17 | 804 | 16.6 | 33
2021 | 8 | 16 | 10 | 30 | 30.1 | 129 | 897 | 7 | 278 | 34 | 309 | 24.61 | 0.17 | 845 | 16.5 | 0
2021 | 8 | 16 | 11 | 30 | 31 | 133 | 976 | 7 | 130 | 5 | 135 | 12.06 | 0.17 | 862 | 16.5 | 0
2021 | 8 | 16 | 12 | 30 | 31.3 | 132 | 978 | 3 | 479 | 252 | 726 | 11.09 | 0.17 | 862 | 16.6 | 17
2021 | 8 | 16 | 13 | 30 | 31.1 | 131 | 905 | 8 | 326 | 510 | 795 | 23.2 | 0.17 | 842 | 16.7 | 0
2021 | 8 | 16 | 14 | 30 | 30.5 | 125 | 762 | 0 | 125 | 801 | 762 | 37.29 | 0.17 | 801 | 16.7 | 0
2021 | 8 | 16 | 15 | 30 | 29.6 | 114 | 563 | 0 | 114 | 726 | 563 | 51.75 | 0.17 | 726 | 16.8 | 100
2021 | 8 | 16 | 16 | 30 | 28.3 | 93 | 328 | 0 | 93 | 585 | 328 | 66.3 | 0.17 | 585 | 17.3 | 100
2021 | 8 | 16 | 17 | 30 | 26700000000000000 | 51 | 98 | 0 | 51 | 298 | 98 | 80.84 | 0.17 | 298 | 18.5 | 100
2021 | 8 | 16 | 18 | 30 | 25.8 | 0 | 0 | 0 | 0 | 0 | 0 | 95.47 | 0.17 | 0 | 19400000000000000 | 100
2021 | 8 | 16 | 19 | 30 | 25 | 0 | 0 | 3 | 0 | 0 | 0 | 109.92 | 0.17 | 0 | 19.5 | 100
2021 | 8 | 16 | 20 | 30 | 24.5 | 0 | 0 | 3 | 0 | 0 | 0 | 124.17 | 0.17 | 0 | 19400000000000000 | 100
2021 | 8 | 16 | 21 | 30 | 24.1 | 0 | 0 | 3 | 0 | 0 | 0 | 137.99 | 0.17 | 0 | 19 | 100
2021 | 8 | 16 | 22 | 30 | 23.6 | 0 | 0 | 3 | 0 | 0 | 0 | 150.75 | 0.17 | 0 | 18.8 | 100
2021 | 8 | 16 | 23 | 30 | 23.1 | 0 | 0 | 3 | 0 | 0 | 0 | 160.26 | 0.17 | 0 | 18900000000000000 | 100
2021 | 8 | 17 | 0 | 30 | 22.8 | 0 | 0 | 3 | 0 | 0 | 0 | 160.82 | 0.17 | 0 | 18.6 | 100
2021 | 8 | 17 | 1 | 30 | 22.5 | 0 | 0 | 3 | 0 | 0 | 0 | 151.91 | 0.17 | 0 | 18.3 | 100
2021 | 8 | 17 | 2 | 30 | 22.1 | 0 | 0 | 3 | 0 | 0 | 0 | 139.33 | 0.17 | 0 | 18 | 100
2021 | 8 | 17 | 3 | 30 | 21900000000000000 | 0 | 0 | 3 | 0 | 0 | 0 | 12557000000000000 | 0.17 | 0 | 17.7 | 100
2021 | 8 | 17 | 4 | 30 | 21700000000000000 | 0 | 0 | 3 | 0 | 0 | 0 | 11135000000000000 | 0.17 | 0 | 17400000000000000 | 100
2021 | 8 | 17 | 5 | 30 | 21900000000000000 | 0 | 0 | 3 | 0 | 0 | 0 | 96.91 | 0.17 | 0 | 17.2 | 100
2021 | 8 | 17 | 6 | 30 | 23 | 50 | 78 | 3 | 33 | 0 | 33 | 82.26 | 0.17 | 208 | 17.7 | 100
2021 | 8 | 17 | 7 | 30 | 24700000000000000 | 97 | 307 | 3 | 127 | 32 | 139 | 67.72 | 0.17 | 553 | 18 | 100
2021 | 8 | 17 | 8 | 30 | 26700000000000000 | 108 | 548 | 3 | 237 | 65 | 276 | 53.15 | 0.17 | 733 | 17.5 | 100
2021 | 8 | 17 | 9 | 30 | 28.6 | 112 | 755 | 3 | 322 | 82 | 386 | 38.65 | 0.17 | 823 | 17.3 | 33
2021 | 8 | 17 | 10 | 30 | 30 | 122 | 903 | 3 | 409 | 86 | 487 | 24.45 | 0.17 | 858 | 17.1 | 0
2021 | 8 | 17 | 11 | 30 | 30.8 | 126 | 981 | 0 | 190 | 757 | 931 | 11790000000000000 | 0.17 | 873 | 17 | 0
2021 | 8 | 17 | 12 | 30 | 31.1 | 137 | 980 | 0 | 302 | 594 | 885 | 10870000000000000 | 0.17 | 858 | 16900000000000000 | 0
2021 | 8 | 17 | 13 | 30 | 31 | 155 | 899 | 3 | 347 | 314 | 636 | 23.14 | 0.17 | 809 | 16900000000000000 | 0
2021 | 8 | 17 | 14 | 30 | 30.6 | 150 | 755 | 0 | 150 | 761 | 755 | 37.29 | 0.17 | 761 | 16900000000000000 | 0
2021 | 8 | 17 | 15 | 30 | 29.8 | 135 | 556 | 0 | 135 | 681 | 556 | 51.77 | 0.17 | 681 | 17 | 100
2021 | 8 | 17 | 16 | 30 | 28.6 | 108 | 322 | 0 | 108 | 533 | 322 | 66.35 | 0.17 | 533 | 17.5 | 100
2021 | 8 | 17 | 17 | 30 | 26900000000000000 | 57 | 94 | 0 | 57 | 236 | 94 | 80.91 | 0.17 | 236 | 18.7 | 100
2021 | 8 | 17 | 18 | 30 | 26.1 | 0 | 0 | 0 | 0 | 0 | 0 | 95.56 | 0.17 | 0 | 19400000000000000 | 100
2021 | 8 | 17 | 19 | 30 | 25.3 | 0 | 0 | 0 | 0 | 0 | 0 | 110.03 | 0.17 | 0 | 19.5 | 0
2021 | 8 | 17 | 20 | 30 | 24.8 | 0 | 0 | 0 | 0 | 0 | 0 | 124.31 | 0.17 | 0 | 19.3 | 100
2021 | 8 | 17 | 21 | 30 | 24.3 | 0 | 0 | 0 | 0 | 0 | 0 | 138.16 | 0.17 | 0 | 19.1 | 100
2021 | 8 | 17 | 22 | 30 | 23.8 | 0 | 0 | 0 | 0 | 0 | 0 | 150.98 | 0.17 | 0 | 18900000000000000 | 100
2021 | 8 | 17 | 23 | 30 | 23200000000000000 | 0 | 0 | 0 | 0 | 0 | 0 | 160.57 | 0.17 | 0 | 18.8 | 100
2021 | 8 | 18 | 0 | 30 | 22.8 | 0 | 0 | 0 | 0 | 0 | 0 | 161.11 | 0.17 | 0 | 18.6 | 100
2021 | 8 | 18 | 1 | 30 | 22400000000000000 | 0 | 0 | 0 | 0 | 0 | 0 | 152.06 | 0.17 | 0 | 18400000000000000 | 100
2021 | 8 | 18 | 2 | 30 | 22 | 0 | 0 | 3 | 0 | 0 | 0 | 139.4 | 0.17 | 0 | 18 | 100
2021 | 8 | 18 | 3 | 30 | 21700000000000000 | 0 | 0 | 3 | 0 | 0 | 0 | 12560000000000000 | 0.17 | 0 | 17.6 | 100
2021 | 8 | 18 | 4 | 30 | 21.3 | 0 | 0 | 3 | 0 | 0 | 0 | 11135000000000000 | 0.17 | 0 | 17.3 | 100
2021 | 8 | 18 | 5 | 30 | 21.6 | 0 | 0 | 3 | 0 | 0 | 0 | 96.89 | 0.17 | 0 | 17 | 100
2021 | 8 | 18 | 6 | 30 | 23.5 | 42 | 82 | 3 | 33 | 4 | 34 | 82.22 | 0.17 | 297 | 18 | 100
2021 | 8 | 18 | 7 | 30 | 25.8 | 81 | 312 | 3 | 125 | 45 | 142 | 67.67 | 0.17 | 608 | 18.2 | 100
2021 | 8 | 18 | 8 | 30 | 27.8 | 102 | 549 | 3 | 219 | 72 | 262 | 53.07 | 0.17 | 744 | 17.6 | 67
2021 | 8 | 18 | 9 | 30 | 29.3 | 116 | 752 | 8 | 253 | 137 | 360 | 38550000000000000 | 0.17 | 813 | 17.3 | 33
2021 | 8 | 18 | 10 | 30 | 30.3 | 126 | 900 | 8 | 341 | 39 | 377 | 24.3 | 0.17 | 849 | 17.3 | 0
2021 | 8 | 18 | 11 | 30 | 31 | 129 | 979 | 8 | 398 | 47 | 444 | 11.52 | 0.17 | 867 | 17.3 | 50
2021 | 8 | 18 | 12 | 30 | 31200000000000000 | 128 | 982 | 7 | 261 | 15 | 276 | 10.66 | 0.17 | 869 | 17.3 | 0
2021 | 8 | 18 | 13 | 30 | 31 | 127 | 909 | 7 | 373 | 200 | 557 | 23.09 | 0.17 | 850 | 17.3 | 0
2021 | 8 | 18 | 14 | 30 | 30.6 | 121 | 765 | 0 | 134 | 787 | 760 | 37.29 | 0.17 | 810 | 17.3 | 0
2021 | 8 | 18 | 15 | 30 | 29.8 | 111 | 565 | 0 | 155 | 625 | 542 | 51800000000000000 | 0.17 | 734 | 17.3 | 0
2021 | 8 | 18 | 16 | 30 | 28.6 | 92 | 328 | 7 | 138 | 364 | 284 | 66.4 | 0.17 | 589 | 17900000000000000 | 100
2021 | 8 | 18 | 17 | 30 | 27 | 52 | 97 | 7 | 54 | 165 | 80 | 80.98 | 0.17 | 290 | 19.1 | 100
2021 | 8 | 18 | 18 | 30 | 26200000000000000 | 0 | 0 | 7 | 0 | 0 | 0 | 95.65 | 0.17 | 0 | 20 | 100
2021 | 8 | 18 | 19 | 30 | 25400000000000000 | 0 | 0 | 7 | 0 | 0 | 0 | 110.14 | 0.17 | 0 | 19900000000000000 | 100
2021 | 8 | 18 | 20 | 30 | 24900000000000000 | 0 | 0 | 7 | 0 | 0 | 0 | 124.44 | 0.17 | 0 | 19700000000000000 | 100
2021 | 8 | 18 | 21 | 30 | 24400000000000000 | 0 | 0 | 7 | 0 | 0 | 0 | 138.34 | 0.17 | 0 | 19.5 | 100
2021 | 8 | 18 | 22 | 30 | 23900000000000000 | 0 | 0 | 7 | 0 | 0 | 0 | 151.22 | 0.17 | 0 | 19.3 | 100
2021 | 8 | 18 | 23 | 30 | 23.6 | 0 | 0 | 7 | 0 | 0 | 0 | 16089000000000000 | 0.17 | 0 | 19.1 | 100
2021 | 8 | 19 | 0 | 30 | 23200000000000000 | 0 | 0 | 7 | 0 | 0 | 0 | 16139000000000000 | 0.17 | 0 | 18.8 | 100
2021 | 8 | 19 | 1 | 30 | 22.8 | 0 | 0 | 7 | 0 | 0 | 0 | 152.22 | 0.17 | 0 | 18.7 | 100
2021 | 8 | 19 | 2 | 30 | 22.5 | 0 | 0 | 7 | 0 | 0 | 0 | 139.48 | 0.17 | 0 | 18400000000000000 | 100
2021 | 8 | 19 | 3 | 30 | 22200000000000000 | 0 | 0 | 7 | 0 | 0 | 0 | 125.64 | 0.17 | 0 | 18.1 | 100
2021 | 8 | 19 | 4 | 30 | 21900000000000000 | 0 | 0 | 7 | 0 | 0 | 0 | 111.36 | 0.17 | 0 | 17.8 | 100
2021 | 8 | 19 | 5 | 30 | 22200000000000000 | 0 | 0 | 7 | 0 | 0 | 0 | 96.87 | 0.17 | 0 | 17.6 | 100
2021 | 8 | 19 | 6 | 30 | 23.6 | 45 | 82 | 7 | 48 | 60 | 56 | 82.18 | 0.17 | 269 | 18.3 | 100
2021 | 8 | 19 | 7 | 30 | 25.5 | 85 | 312 | 7 | 147 | 245 | 240 | 67.61 | 0.17 | 597 | 18.3 | 100
2021 | 8 | 19 | 8 | 30 | 27400000000000000 | 103 | 550 | 7 | 259 | 260 | 416 | 52.99 | 0.17 | 742 | 17.3 | 33
2021 | 8 | 19 | 9 | 30 | 28900000000000000 | 117 | 753 | 7 | 376 | 200 | 533 | 38.44 | 0.17 | 812 | 16900000000000000 | 0
2021 | 8 | 19 | 10 | 30 | 30 | 128 | 901 | 7 | 456 | 162 | 604 | 24150000000000000 | 0.17 | 847 | 16.8 | 0
2021 | 8 | 19 | 11 | 30 | 30700000000000000 | 133 | 979 | 7 | 483 | 295 | 772 | 11.25 | 0.17 | 863 | 16900000000000000 | 0
2021 | 8 | 19 | 12 | 30 | 31 | 145 | 977 | 8 | 464 | 352 | 810 | 10450000000000000 | 0.17 | 846 | 17 | 0
2021 | 8 | 19 | 13 | 30 | 30.8 | 167 | 893 | 8 | 366 | 468 | 797 | 23.04 | 0.17 | 789 | 16900000000000000 | 0
2021 | 8 | 19 | 14 | 30 | 30.3 | 168 | 748 | 7 | 372 | 216 | 544 | 37.29 | 0.17 | 729 | 16900000000000000 | 0
2021 | 8 | 19 | 15 | 30 | 29400000000000000 | 155 | 546 | 7 | 238 | 55 | 272 | 51.84 | 0.17 | 633 | 17 | 0
2021 | 8 | 19 | 16 | 30 | 28.1 | 126 | 313 | 6 | 141 | 30 | 153 | 6646000000000000 | 0.17 | 469 | 17.6 | 100
2021 | 8 | 19 | 17 | 30 | 26700000000000000 | 60 | 88 | 6 | 41 | 4 | 42 | 81.05 | 0.17 | 181 | 19 | 100
2021 | 8 | 19 | 18 | 30 | 25900000000000000 | 0 | 0 | 6 | 0 | 0 | 0 | 9574000000000000 | 0.17 | 0 | 19.3 | 100
2021 | 8 | 19 | 19 | 30 | 25.1 | 0 | 0 | 8 | 0 | 0 | 0 | 110.25 | 0.17 | 0 | 19400000000000000 | 100
2021 | 8 | 19 | 20 | 30 | 24.5 | 0 | 0 | 8 | 0 | 0 | 0 | 124.58 | 0.17 | 0 | 19.3 | 100
2021 | 8 | 19 | 21 | 30 | 24 | 0 | 0 | 8 | 0 | 0 | 0 | 138.51 | 0.17 | 0 | 19.3 | 100
2021 | 8 | 19 | 22 | 30 | 23.6 | 0 | 0 | 8 | 0 | 0 | 0 | 15145000000000000 | 0.17 | 0 | 19200000000000000 | 100
2021 | 8 | 19 | 23 | 30 | 23200000000000000 | 0 | 0 | 8 | 0 | 0 | 0 | 161.21 | 0.17 | 0 | 19.1 | 100
2021 | 8 | 20 | 0 | 30 | 22900000000000000 | 0 | 0 | 8 | 0 | 0 | 0 | 16167000000000000 | 0.17 | 0 | 18900000000000000 | 100
2021 | 8 | 20 | 1 | 30 | 22.6 | 0 | 0 | 8 | 0 | 0 | 0 | 152.37 | 0.17 | 0 | 18.6 | 100
2021 | 8 | 20 | 2 | 30 | 22400000000000000 | 0 | 0 | 8 | 0 | 0 | 0 | 139.56 | 0.17 | 0 | 18400000000000000 | 100
2021 | 8 | 20 | 3 | 30 | 22200000000000000 | 0 | 0 | 8 | 0 | 0 | 0 | 125.67 | 0.17 | 0 | 18.2 | 100
2021 | 8 | 20 | 4 | 30 | 22200000000000000 | 0 | 0 | 8 | 0 | 0 | 0 | 111.36 | 0.17 | 0 | 17900000000000000 | 100
2021 | 8 | 20 | 5 | 30 | 22400000000000000 | 0 | 0 | 8 | 0 | 0 | 0 | 9685000000000000 | 0.17 | 0 | 17.5 | 100
2021 | 8 | 20 | 6 | 30 | 23.5 | 46 | 81 | 8 | 16 | 0 | 16 | 82.14 | 0.17 | 257 | 17.7 | 100
2021 | 8 | 20 | 7 | 30 | 25.3 | 93 | 309 | 8 | 97 | 0 | 97 | 67.55 | 0.17 | 566 | 17.2 | 100
2021 | 8 | 20 | 8 | 30 | 26900000000000000 | 121 | 544 | 8 | 198 | 13 | 206 | 52.92 | 0.17 | 702 | 16.5 | 33
2021 | 8 | 20 | 9 | 30 | 28400000000000000 | 150 | 743 | 4 | 258 | 17 | 271 | 38.34 | 0.17 | 756 | 16.5 | 0
2021 | 8 | 20 | 10 | 30 | 29700000000000000 | 185 | 883 | 5 | 432 | 76 | 501 | 24 | 0.17 | 764 | 16400000000000000 | 0
2021 | 8 | 20 | 11 | 30 | 30.6 | 195 | 959 | 5 | 499 | 154 | 650 | 10.98 | 0.17 | 778 | 16.2 | 25
2021 | 8 | 20 | 12 | 30 | 31 | 193 | 964 | 8 | 460 | 366 | 820 | 10.24 | 0.17 | 783 | 16.1 | 33
2021 | 8 | 20 | 13 | 30 | 30900000000000000 | 174 | 896 | 8 | 397 | 447 | 808 | 22990000000000000 | 0.17 | 784 | 16.1 | 0
2021 | 8 | 20 | 14 | 30 | 30.5 | 156 | 753 | 0 | 212 | 658 | 735 | 37300000000000000 | 0.17 | 751 | 16.1 | 0
2021 | 8 | 20 | 15 | 30 | 29700000000000000 | 136 | 555 | 8 | 203 | 479 | 499 | 51870000000000000 | 0.17 | 678 | 16.1 | 0
2021 | 8 | 20 | 16 | 30 | 28.5 | 112 | 320 | 0 | 112 | 523 | 320 | 66.52 | 0.17 | 523 | 16400000000000000 | 100
2021 | 8 | 20 | 17 | 30 | 27.1 | 57 | 92 | 0 | 57 | 224 | 92 | 81.12 | 0.17 | 224 | 17.7 | 100
2021 | 8 | 20 | 18 | 30 | 26400000000000000 | 0 | 0 | 0 | 0 | 0 | 0 | 95.84 | 0.17 | 0 | 18.7 | 100
2021 | 8 | 20 | 19 | 30 | 25200000000000000 | 0 | 0 | 8 | 0 | 0 | 0 | 110.37 | 0.17 | 0 | 18900000000000000 | 100
2021 | 8 | 20 | 20 | 30 | 24700000000000000 | 0 | 0 | 8 | 0 | 0 | 0 | 124.72 | 0.17 | 0 | 18900000000000000 | 100
2021 | 8 | 20 | 21 | 30 | 24200000000000000 | 0 | 0 | 8 | 0 | 0 | 0 | 138.69 | 0.17 | 0 | 18.7 | 100
2021 | 8 | 20 | 22 | 30 | 23.8 | 0 | 0 | 8 | 0 | 0 | 0 | 151.69 | 0.17 | 0 | 18.5 | 100
2021 | 8 | 20 | 23 | 30 | 23400000000000000 | 0 | 0 | 8 | 0 | 0 | 0 | 161.53 | 0.17 | 0 | 18.3 | 100
2021 | 8 | 21 | 0 | 30 | 23 | 0 | 0 | 8 | 0 | 0 | 0 | 16195000000000000 | 0.17 | 0 | 18 | 100
2021 | 8 | 21 | 1 | 30 | 22700000000000000 | 0 | 0 | 8 | 0 | 0 | 0 | 152.51 | 0.17 | 0 | 17900000000000000 | 100
2021 | 8 | 21 | 2 | 30 | 22.3 | 0 | 0 | 8 | 0 | 0 | 0 | 139.63 | 0.17 | 0 | 17.7 | 100
2021 | 8 | 21 | 3 | 30 | 22.1 | 0 | 0 | 8 | 0 | 0 | 0 | 125.69 | 0.17 | 0 | 17.7 | 100
2021 | 8 | 21 | 4 | 30 | 21900000000000000 | 0 | 0 | 8 | 0 | 0 | 0 | 11135000000000000 | 0.17 | 0 | 17.6 | 100
2021 | 8 | 21 | 5 | 30 | 22.1 | 0 | 0 | 8 | 0 | 0 | 0 | 9682000000000000 | 0.17 | 0 | 17.6 | 100
2021 | 8 | 21 | 6 | 30 | 23200000000000000 | 49 | 80 | 8 | 26 | 0 | 26 | 8210000000000000 | 0.17 | 222 | 17.7 | 100
2021 | 8 | 21 | 7 | 30 | 24900000000000000 | 102 | 307 | 8 | 121 | 44 | 138 | 67.49 | 0.17 | 536 | 17400000000000000 | 100
2021 | 8 | 21 | 8 | 30 | 26.8 | 128 | 544 | 8 | 229 | 85 | 280 | 52.84 | 0.17 | 689 | 17400000000000000 | 33
2021 | 8 | 21 | 9 | 30 | 28400000000000000 | 143 | 747 | 3 | 367 | 194 | 519 | 38230000000000000 | 0.17 | 769 | 17400000000000000 | 0
2021 | 8 | 21 | 10 | 30 | 29700000000000000 | 156 | 894 | 8 | 417 | 370 | 755 | 23.85 | 0.17 | 807 | 17.3 | 25
2021 | 8 | 21 | 11 | 30 | 30.5 | 159 | 972 | 7 | 448 | 432 | 872 | 10.71 | 0.17 | 827 | 17.2 | 25
2021 | 8 | 21 | 12 | 30 | 30.8 | 162 | 974 | 7 | 449 | 89 | 537 | 10040000000000000 | 0.17 | 825 | 16900000000000000 | 0
2021 | 8 | 21 | 13 | 30 | 30.5 | 163 | 899 | 7 | 443 | 152 | 583 | 22.95 | 0.17 | 799 | 16.7 | 0
2021 | 8 | 21 | 14 | 30 | 30 | 150 | 754 | 0 | 150 | 759 | 754 | 37.31 | 0.17 | 759 | 16.6 | 0
2021 | 8 | 21 | 15 | 30 | 29.3 | 133 | 555 | 0 | 172 | 568 | 522 | 51.92 | 0.17 | 684 | 16.8 | 17
2021 | 8 | 21 | 16 | 30 | 28200000000000000 | 104 | 320 | 0 | 104 | 544 | 320 | 66.58 | 0.17 | 544 | 17.3 | 100
2021 | 8 | 21 | 17 | 30 | 26.8 | 53 | 92 | 0 | 53 | 254 | 92 | 81.2 | 0.17 | 254 | 19.1 | 100
2021 | 8 | 21 | 18 | 30 | 26200000000000000 | 0 | 0 | 0 | 0 | 0 | 0 | 95.93 | 0.17 | 0 | 18.6 | 100
2021 | 8 | 21 | 19 | 30 | 25.3 | 0 | 0 | 7 | 0 | 0 | 0 | 11049000000000000 | 0.16 | 0 | 18.3 | 100
2021 | 8 | 21 | 20 | 30 | 24.5 | 0 | 0 | 7 | 0 | 0 | 0 | 124.86 | 0.16 | 0 | 18.3 | 100
2021 | 8 | 21 | 21 | 30 | 23.8 | 0 | 0 | 7 | 0 | 0 | 0 | 138.87 | 0.16 | 0 | 18.3 | 100
2021 | 8 | 21 | 22 | 30 | 23200000000000000 | 0 | 0 | 7 | 0 | 0 | 0 | 151.93 | 0.16 | 0 | 18.3 | 100
2021 | 8 | 21 | 23 | 30 | 22.6 | 0 | 0 | 7 | 0 | 0 | 0 | 161.86 | 0.16 | 0 | 18.2 | 100
2021 | 8 | 22 | 0 | 30 | 22200000000000000 | 0 | 0 | 7 | 0 | 0 | 0 | 162.23 | 0.16 | 0 | 18 | 100
2021 | 8 | 22 | 1 | 30 | 21700000000000000 | 0 | 0 | 7 | 0 | 0 | 0 | 152.66 | 0.16 | 0 | 17.7 | 100
2021 | 8 | 22 | 2 | 30 | 21200000000000000 | 0 | 0 | 7 | 0 | 0 | 0 | 139.69 | 0.16 | 0 | 17.3 | 100
2021 | 8 | 22 | 3 | 30 | 20.8 | 0 | 0 | 7 | 0 | 0 | 0 | 125.72 | 0.16 | 0 | 17 | 100
2021 | 8 | 22 | 4 | 30 | 20.6 | 0 | 0 | 7 | 0 | 0 | 0 | 11135000000000000 | 0.16 | 0 | 16.7 | 100
2021 | 8 | 22 | 5 | 30 | 21.1 | 0 | 0 | 7 | 0 | 0 | 0 | 96.8 | 0.16 | 0 | 16400000000000000 | 100
2021 | 8 | 22 | 6 | 30 | 23200000000000000 | 44 | 85 | 7 | 47 | 195 | 74 | 82.05 | 0.16 | 298 | 17.3 | 100
2021 | 8 | 22 | 7 | 30 | 25.8 | 82 | 319 | 7 | 123 | 419 | 284 | 67.43 | 0.16 | 617 | 17.5 | 100
2021 | 8 | 22 | 8 | 30 | 28200000000000000 | 100 | 559 | 0 | 150 | 634 | 534 | 52.75 | 0.16 | 758 | 17.2 | 33
2021 | 8 | 22 | 9 | 30 | 30.1 | 118 | 762 | 5 | 351 | 200 | 508 | 38.12 | 0.16 | 819 | 16900000000000000 | 25
2021 | 8 | 22 | 10 | 30 | 31400000000000000 | 138 | 906 | 8 | 444 | 161 | 591 | 23.7 | 0.16 | 839 | 16.8 | 0
2021 | 8 | 22 | 11 | 30 | 32.2 | 141 | 983 | 8 | 482 | 108 | 588 | 10.44 | 0.16 | 856 | 16.8 | 8
2021 | 8 | 22 | 12 | 30 | 32.5 | 148 | 983 | 3 | 488 | 261 | 745 | 9.85 | 0.16 | 847 | 16.8 | 17
2021 | 8 | 22 | 13 | 30 | 32.5 | 157 | 903 | 8 | 419 | 369 | 759 | 22.92 | 0.16 | 810 | 16.6 | 42
2021 | 8 | 22 | 14 | 30 | 32.1 | 149 | 758 | 7 | 358 | 319 | 612 | 37.33 | 0.16 | 766 | 16.6 | 0
2021 | 8 | 22 | 15 | 30 | 31.3 | 132 | 556 | 0 | 187 | 539 | 519 | 51.96 | 0.16 | 688 | 16.7 | 0
2021 | 8 | 22 | 16 | 30 | 29.8 | 107 | 319 | 3 | 153 | 130 | 205 | 66.64 | 0.16 | 535 | 17.2 | 100
2021 | 8 | 22 | 17 | 30 | 27900000000000000 | 56 | 90 | 3 | 41 | 32 | 46 | 81.28 | 0.16 | 222 | 19200000000000000 | 100
2021 | 8 | 22 | 18 | 30 | 27 | 0 | 0 | 3 | 0 | 0 | 0 | 96.03 | 0.16 | 0 | 19.3 | 100
2021 | 8 | 22 | 19 | 30 | 26200000000000000 | 0 | 0 | 8 | 0 | 0 | 0 | 11060000000000000 | 0.16 | 0 | 19200000000000000 | 100
2021 | 8 | 22 | 20 | 30 | 25700000000000000 | 0 | 0 | 8 | 0 | 0 | 0 | 125.01 | 0.16 | 0 | 19.1 | 100
2021 | 8 | 22 | 21 | 30 | 25.1 | 0 | 0 | 8 | 0 | 0 | 0 | 139.05 | 0.16 | 0 | 18.8 | 100
2021 | 8 | 22 | 22 | 30 | 24.6 | 0 | 0 | 8 | 0 | 0 | 0 | 152.18 | 0.16 | 0 | 18.7 | 100
2021 | 8 | 22 | 23 | 30 | 24.1 | 0 | 0 | 8 | 0 | 0 | 0 | 162.19 | 0.16 | 0 | 18400000000000000 | 100
2021 | 8 | 23 | 0 | 30 | 23.6 | 0 | 0 | 8 | 0 | 0 | 0 | 162.52 | 0.16 | 0 | 18.2 | 100
2021 | 8 | 23 | 1 | 30 | 23200000000000000 | 0 | 0 | 8 | 0 | 0 | 0 | 152.8 | 0.16 | 0 | 18 | 100
2021 | 8 | 23 | 2 | 30 | 22900000000000000 | 0 | 0 | 8 | 0 | 0 | 0 | 139.76 | 0.16 | 0 | 17.8 | 100
2021 | 8 | 23 | 3 | 30 | 22.5 | 0 | 0 | 8 | 0 | 0 | 0 | 12574000000000000 | 0.16 | 0 | 17.7 | 100
2021 | 8 | 23 | 4 | 30 | 22.1 | 0 | 0 | 8 | 0 | 0 | 0 | 111.34 | 0.16 | 0 | 17400000000000000 | 100
2021 | 8 | 23 | 5 | 30 | 22400000000000000 | 0 | 0 | 8 | 0 | 0 | 0 | 96.77 | 0.16 | 0 | 17.2 | 100
2021 | 8 | 23 | 6 | 30 | 24.1 | 46 | 85 | 8 | 47 | 208 | 76 | 82.01 | 0.16 | 284 | 17.7 | 100
2021 | 8 | 23 | 7 | 30 | 26400000000000000 | 85 | 317 | 8 | 107 | 498 | 299 | 67.37 | 0.16 | 602 | 17.3 | 100
2021 | 8 | 23 | 8 | 30 | 28400000000000000 | 105 | 557 | 8 | 141 | 663 | 543 | 52.67 | 0.16 | 745 | 17.1 | 42
2021 | 8 | 23 | 9 | 30 | 30.1 | 117 | 762 | 7 | 275 | 543 | 703 | 38.02 | 0.16 | 819 | 17.2 | 0
2021 | 8 | 23 | 10 | 30 | 31.3 | 125 | 910 | 7 | 386 | 451 | 799 | 23.55 | 0.16 | 856 | 17.1 | 0
2021 | 8 | 23 | 11 | 30 | 32 | 132 | 986 | 8 | 464 | 357 | 815 | 10.17 | 0.16 | 868 | 17.1 | 0
2021 | 8 | 23 | 12 | 30 | 32.1 | 134 | 985 | 8 | 458 | 398 | 850 | 9.66 | 0.16 | 863 | 17 | 17
2021 | 8 | 23 | 13 | 30 | 31900000000000000 | 134 | 908 | 8 | 435 | 297 | 709 | 22.89 | 0.16 | 840 | 17 | 42
2021 | 8 | 23 | 14 | 30 | 31.3 | 127 | 762 | 0 | 200 | 684 | 744 | 37.35 | 0.16 | 799 | 17.1 | 0
2021 | 8 | 23 | 15 | 30 | 30400000000000000 | 115 | 560 | 8 | 162 | 614 | 540 | 52.01 | 0.16 | 723 | 17.2 | 8
2021 | 8 | 23 | 16 | 30 | 29.1 | 96 | 322 | 8 | 140 | 344 | 276 | 6671000000000000 | 0.16 | 572 | 17.8 | 75
2021 | 8 | 23 | 17 | 30 | 27.6 | 50 | 90 | 8 | 52 | 138 | 73 | 81.36 | 0.16 | 263 | 19.3 | 100
2021 | 8 | 23 | 18 | 30 | 26.8 | 0 | 0 | 8 | 0 | 0 | 0 | 96.13 | 0.16 | 0 | 19700000000000000 | 100
2021 | 8 | 23 | 19 | 30 | 25.8 | 0 | 0 | 7 | 0 | 0 | 0 | 110.72 | 0.16 | 0 | 19.8 | 100
2021 | 8 | 23 | 20 | 30 | 25.1 | 0 | 0 | 7 | 0 | 0 | 0 | 125.15 | 0.16 | 0 | 19900000000000000 | 100
2021 | 8 | 23 | 21 | 30 | 24.6 | 0 | 0 | 7 | 0 | 0 | 0 | 139.24 | 0.16 | 0 | 20 | 100
2021 | 8 | 23 | 22 | 30 | 24.1 | 0 | 0 | 7 | 0 | 0 | 0 | 15242000000000000 | 0.16 | 0 | 19.8 | 100
2021 | 8 | 23 | 23 | 30 | 23.8 | 0 | 0 | 7 | 0 | 0 | 0 | 162.53 | 0.16 | 0 | 19.5 | 100
2021 | 8 | 24 | 0 | 30 | 23400000000000000 | 0 | 0 | 7 | 0 | 0 | 0 | 162.8 | 0.16 | 0 | 19.5 | 100
2021 | 8 | 24 | 1 | 30 | 23200000000000000 | 0 | 0 | 7 | 0 | 0 | 0 | 152.94 | 0.16 | 0 | 19.3 | 100
2021 | 8 | 24 | 2 | 30 | 22900000000000000 | 0 | 0 | 7 | 0 | 0 | 0 | 139.82 | 0.16 | 0 | 19.1 | 100
2021 | 8 | 24 | 3 | 30 | 22.6 | 0 | 0 | 7 | 0 | 0 | 0 | 125.76 | 0.16 | 0 | 18900000000000000 | 100
2021 | 8 | 24 | 4 | 30 | 22400000000000000 | 0 | 0 | 7 | 0 | 0 | 0 | 111.33 | 0.16 | 0 | 18.6 | 100
2021 | 8 | 24 | 5 | 30 | 22.6 | 0 | 0 | 7 | 0 | 0 | 0 | 9674000000000000 | 0.16 | 0 | 18400000000000000 | 100
2021 | 8 | 24 | 6 | 30 | 23400000000000000 | 46 | 83 | 7 | 8 | 0 | 8 | 8196000000000000 | 0.16 | 264 | 18.6 | 100
2021 | 8 | 24 | 7 | 30 | 24.6 | 96 | 312 | 7 | 23 | 0 | 23 | 67.3 | 0.16 | 561 | 18.6 | 100
2021 | 8 | 24 | 8 | 30 | 25900000000000000 | 127 | 548 | 7 | 37 | 0 | 37 | 52.59 | 0.16 | 693 | 18400000000000000 | 0
2021 | 8 | 24 | 9 | 30 | 27.1 | 148 | 752 | 7 | 123 | 2 | 125 | 37910000000000000 | 0.16 | 766 | 17.7 | 0
2021 | 8 | 24 | 10 | 30 | 28.3 | 154 | 902 | 8 | 458 | 190 | 632 | 23400000000000000 | 0.16 | 815 | 17400000000000000 | 0
2021 | 8 | 24 | 11 | 30 | 29700000000000000 | 156 | 982 | 8 | 454 | 399 | 847 | 9.91 | 0.16 | 839 | 17.1 | 0
2021 | 8 | 24 | 12 | 30 | 30.8 | 155 | 984 | 7 | 472 | 356 | 823 | 9.49 | 0.16 | 841 | 16900000000000000 | 0
2021 | 8 | 24 | 13 | 30 | 31.3 | 153 | 906 | 8 | 392 | 472 | 827 | 22.87 | 0.16 | 817 | 16.8 | 0
2021 | 8 | 24 | 14 | 30 | 31 | 146 | 761 | 0 | 146 | 774 | 761 | 37.38 | 0.16 | 774 | 16.7 | 0
2021 | 8 | 24 | 15 | 30 | 30200000000000000 | 129 | 557 | 0 | 151 | 640 | 544 | 52.06 | 0.16 | 696 | 16.6 | 0
2021 | 8 | 24 | 16 | 30 | 29 | 103 | 319 | 0 | 103 | 547 | 319 | 66.78 | 0.16 | 547 | 17.2 | 67
2021 | 8 | 24 | 17 | 30 | 27.5 | 53 | 89 | 0 | 53 | 243 | 89 | 81.45 | 0.16 | 243 | 18.7 | 100
2021 | 8 | 24 | 18 | 30 | 26.8 | 0 | 0 | 0 | 0 | 0 | 0 | 96.23 | 0.16 | 0 | 18.7 | 100
2021 | 8 | 24 | 19 | 30 | 26.3 | 0 | 0 | 4 | 0 | 0 | 0 | 110.84 | 0.16 | 0 | 18400000000000000 | 0
2021 | 8 | 24 | 20 | 30 | 25900000000000000 | 0 | 0 | 7 | 0 | 0 | 0 | 125.3 | 0.16 | 0 | 18.1 | 0
2021 | 8 | 24 | 21 | 30 | 25.3 | 0 | 0 | 8 | 0 | 0 | 0 | 13942000000000000 | 0.16 | 0 | 18.2 | 0
2021 | 8 | 24 | 22 | 30 | 24700000000000000 | 0 | 0 | 8 | 0 | 0 | 0 | 152.66 | 0.16 | 0 | 18400000000000000 | 0
2021 | 8 | 24 | 23 | 30 | 24.1 | 0 | 0 | 7 | 0 | 0 | 0 | 162.86 | 0.16 | 0 | 18.6 | 0
2021 | 8 | 25 | 0 | 30 | 23.6 | 0 | 0 | 6 | 0 | 0 | 0 | 163.08 | 0.16 | 0 | 18.8 | 0
2021 | 8 | 25 | 1 | 30 | 23200000000000000 | 0 | 0 | 6 | 0 | 0 | 0 | 153.08 | 0.16 | 0 | 18900000000000000 | 0
2021 | 8 | 25 | 2 | 30 | 23 | 0 | 0 | 7 | 0 | 0 | 0 | 139.88 | 0.16 | 0 | 18.8 | 0
2021 | 8 | 25 | 3 | 30 | 22.8 | 0 | 0 | 7 | 0 | 0 | 0 | 125.77 | 0.16 | 0 | 18.7 | 0
2021 | 8 | 25 | 4 | 30 | 22700000000000000 | 0 | 0 | 8 | 0 | 0 | 0 | 11132000000000000 | 0.16 | 0 | 18.5 | 0
2021 | 8 | 25 | 5 | 30 | 22.8 | 0 | 0 | 7 | 0 | 0 | 0 | 9671000000000000 | 0.16 | 0 | 18400000000000000 | 0
2021 | 8 | 25 | 6 | 30 | 23.8 | 51 | 82 | 8 | 46 | 81 | 57 | 81.92 | 0.16 | 219 | 18.8 | 42
2021 | 8 | 25 | 7 | 30 | 25.5 | 103 | 311 | 3 | 148 | 150 | 206 | 67.24 | 0.16 | 538 | 19 | 17
2021 | 8 | 25 | 8 | 30 | 27.3 | 129 | 549 | 8 | 273 | 152 | 366 | 52.51 | 0.16 | 690 | 18.6 | 0
2021 | 8 | 25 | 9 | 30 | 29.1 | 148 | 752 | 8 | 370 | 227 | 549 | 37.81 | 0.16 | 765 | 18 | 8
2021 | 8 | 25 | 10 | 30 | 30.6 | 163 | 898 | 3 | 412 | 312 | 699 | 23.25 | 0.16 | 800 | 18 | 8
2021 | 8 | 25 | 11 | 30 | 31700000000000000 | 173 | 977 | 7 | 463 | 391 | 848 | 9.64 | 0.16 | 816 | 17900000000000000 | 33
2021 | 8 | 25 | 12 | 30 | 32300000000000000 | 168 | 979 | 6 | 321 | 42 | 362 | 9.32 | 0.16 | 822 | 17.7 | 0
2021 | 8 | 25 | 13 | 30 | 32300000000000000 | 153 | 905 | 6 | 58 | 0 | 58 | 22.86 | 0.16 | 816 | 17.5 | 0
2021 | 8 | 25 | 14 | 30 | 32 | 139 | 761 | 7 | 331 | 64 | 382 | 37410000000000000 | 0.16 | 783 | 17.3 | 0
2021 | 8 | 25 | 15 | 30 | 31200000000000000 | 123 | 558 | 7 | 165 | 607 | 538 | 52.11 | 0.16 | 709 | 17.3 | 0
2021 | 8 | 25 | 16 | 30 | 29900000000000000 | 98 | 320 | 7 | 153 | 82 | 185 | 66.85 | 0.16 | 564 | 17.7 | 0
2021 | 8 | 25 | 17 | 30 | 28.5 | 52 | 89 | 7 | 51 | 72 | 62 | 81.54 | 0.16 | 254 | 19700000000000000 | 67
2021 | 8 | 25 | 18 | 30 | 27.8 | 0 | 0 | 8 | 0 | 0 | 0 | 96.34 | 0.16 | 0 | 19.5 | 0
2021 | 8 | 25 | 19 | 30 | 26.6 | 0 | 0 | 7 | 0 | 0 | 0 | 110.97 | 0.16 | 0 | 19.6 | 0
2021 | 8 | 25 | 20 | 30 | 25900000000000000 | 0 | 0 | 7 | 0 | 0 | 0 | 125.45 | 0.16 | 0 | 19700000000000000 | 0
2021 | 8 | 25 | 21 | 30 | 25200000000000000 | 0 | 0 | 8 | 0 | 0 | 0 | 139.6 | 0.16 | 0 | 19.6 | 0
2021 | 8 | 25 | 22 | 30 | 24700000000000000 | 0 | 0 | 7 | 0 | 0 | 0 | 152.91 | 0.16 | 0 | 19.5 | 0
2021 | 8 | 25 | 23 | 30 | 24.1 | 0 | 0 | 7 | 0 | 0 | 0 | 16320000000000000 | 0.16 | 0 | 19200000000000000 | 0
2021 | 8 | 26 | 0 | 30 | 23.6 | 0 | 0 | 7 | 0 | 0 | 0 | 163.36 | 0.16 | 0 | 19 | 0
2021 | 8 | 26 | 1 | 30 | 23.1 | 0 | 0 | 7 | 0 | 0 | 0 | 153.21 | 0.16 | 0 | 18.8 | 0
2021 | 8 | 26 | 2 | 30 | 22.8 | 0 | 0 | 8 | 0 | 0 | 0 | 139.93 | 0.16 | 0 | 18.5 | 0
2021 | 8 | 26 | 3 | 30 | 22700000000000000 | 0 | 0 | 8 | 0 | 0 | 0 | 125.79 | 0.16 | 0 | 18400000000000000 | 0
2021 | 8 | 26 | 4 | 30 | 22.5 | 0 | 0 | 7 | 0 | 0 | 0 | 111.31 | 0.16 | 0 | 18400000000000000 | 0
2021 | 8 | 26 | 5 | 30 | 22.8 | 0 | 0 | 7 | 0 | 0 | 0 | 96.68 | 0.16 | 0 | 18.2 | 0
2021 | 8 | 26 | 6 | 30 | 24.1 | 47 | 88 | 7 | 44 | 10 | 45 | 81.87 | 0.16 | 293 | 18.5 | 67
2021 | 8 | 26 | 7 | 30 | 26400000000000000 | 84 | 324 | 7 | 155 | 167 | 220 | 67.17 | 0.16 | 618 | 18.1 | 0
2021 | 8 | 26 | 8 | 30 | 28700000000000000 | 101 | 567 | 8 | 219 | 445 | 490 | 52.43 | 0.16 | 765 | 17.5 | 0
2021 | 8 | 26 | 9 | 30 | 30.6 | 113 | 774 | 8 | 262 | 553 | 700 | 37.7 | 0.16 | 836 | 17.1 | 0
2021 | 8 | 26 | 10 | 30 | 32.1 | 126 | 923 | 7 | 318 | 593 | 863 | 23.11 | 0.16 | 866 | 16.7 | 0
2021 | 8 | 26 | 11 | 30 | 33 | 131 | 1000 | 0 | 238 | 739 | 967 | 9.38 | 0.16 | 881 | 16400000000000000 | 0
2021 | 8 | 26 | 12 | 30 | 33300000000000000 | 142 | 998 | 7 | 363 | 583 | 939 | 9.16 | 0.16 | 867 | 16 | 0
2021 | 8 | 26 | 13 | 30 | 33.1 | 157 | 914 | 8 | 456 | 159 | 603 | 22.85 | 0.16 | 822 | 15.8 | 92
2021 | 8 | 26 | 14 | 30 | 32.4 | 150 | 765 | 6 | 207 | 22 | 224 | 37.44 | 0.16 | 775 | 15.5 | 0
2021 | 8 | 26 | 15 | 30 | 31400000000000000 | 136 | 559 | 7 | 206 | 22 | 219 | 52.17 | 0.16 | 690 | 15600000000000000 | 0
2021 | 8 | 26 | 16 | 30 | 29700000000000000 | 111 | 319 | 7 | 122 | 67 | 148 | 66.92 | 0.16 | 530 | 16.3 | 0
2021 | 8 | 26 | 17 | 30 | 27900000000000000 | 57 | 86 | 7 | 51 | 42 | 57 | 81.62 | 0.16 | 202 | 18.8 | 67
2021 | 8 | 26 | 18 | 30 | 27200000000000000 | 0 | 0 | 7 | 0 | 0 | 0 | 96.44 | 0.16 | 0 | 18.3 | 0
2021 | 8 | 26 | 19 | 30 | 25900000000000000 | 0 | 0 | 7 | 0 | 0 | 0 | 111.09 | 0.16 | 0 | 18.3 | 0
2021 | 8 | 26 | 20 | 30 | 25.1 | 0 | 0 | 7 | 0 | 0 | 0 | 12560000000000000 | 0.16 | 0 | 18400000000000000 | 0
2021 | 8 | 26 | 21 | 30 | 24400000000000000 | 0 | 0 | 7 | 0 | 0 | 0 | 139.79 | 0.16 | 0 | 18400000000000000 | 0
2021 | 8 | 26 | 22 | 30 | 23900000000000000 | 0 | 0 | 7 | 0 | 0 | 0 | 153.16 | 0.16 | 0 | 18.6 | 0
2021 | 8 | 26 | 23 | 30 | 23.6 | 0 | 0 | 7 | 0 | 0 | 0 | 163.55 | 0.16 | 0 | 18.6 | 0
2021 | 8 | 27 | 0 | 30 | 23.3 | 0 | 0 | 8 | 0 | 0 | 0 | 16364000000000000 | 0.16 | 0 | 18.7 | 0
2021 | 8 | 27 | 1 | 30 | 22900000000000000 | 0 | 0 | 8 | 0 | 0 | 0 | 153.33 | 0.16 | 0 | 18.7 | 0
2021 | 8 | 27 | 2 | 30 | 22.6 | 0 | 0 | 7 | 0 | 0 | 0 | 139.99 | 0.16 | 0 | 18.5 | 0
2021 | 8 | 27 | 3 | 30 | 22.3 | 0 | 0 | 8 | 0 | 0 | 0 | 125.8 | 0.16 | 0 | 18.3 | 0
2021 | 8 | 27 | 4 | 30 | 22 | 0 | 0 | 3 | 0 | 0 | 0 | 111.29 | 0.16 | 0 | 17900000000000000 | 0
2021 | 8 | 27 | 5 | 30 | 22.3 | 0 | 0 | 8 | 0 | 0 | 0 | 96.64 | 0.16 | 0 | 17.5 | 0
2021 | 8 | 27 | 6 | 30 | 23.8 | 58 | 82 | 0 | 54 | 113 | 70 | 8182000000000000 | 0.16 | 171 | 17900000000000000 | 33
2021 | 8 | 27 | 7 | 30 | 26 | 122 | 311 | 0 | 122 | 486 | 311 | 67.11 | 0.16 | 486 | 18.1 | 0
2021 | 8 | 27 | 8 | 30 | 28 | 147 | 553 | 7 | 204 | 477 | 495 | 52.34 | 0.16 | 665 | 17.6 | 17
2021 | 8 | 27 | 9 | 30 | 29700000000000000 | 149 | 764 | 8 | 325 | 410 | 650 | 37.6 | 0.16 | 776 | 16900000000000000 | 0
2021 | 8 | 27 | 10 | 30 | 31 | 144 | 918 | 8 | 404 | 151 | 543 | 22.97 | 0.16 | 841 | 16400000000000000 | 8
2021 | 8 | 27 | 11 | 30 | 31700000000000000 | 144 | 997 | 8 | 251 | 17 | 268 | 9120000000000000 | 0.16 | 864 | 16.2 | 0
2021 | 8 | 27 | 12 | 30 | 31900000000000000 | 144 | 995 | 7 | 415 | 51 | 465 | 9.02 | 0.16 | 862 | 15.9 | 0
2021 | 8 | 27 | 13 | 30 | 31.8 | 146 | 915 | 8 | 421 | 334 | 729 | 22.85 | 0.16 | 834 | 15.8 | 8
2021 | 8 | 27 | 14 | 30 | 31400000000000000 | 139 | 765 | 3 | 297 | 488 | 684 | 37480000000000000 | 0.16 | 789 | 15700000000000000 | 0
2021 | 8 | 27 | 15 | 30 | 30.5 | 130 | 556 | 0 | 130 | 695 | 556 | 52230000000000000 | 0.16 | 695 | 15.8 | 8
2021 | 8 | 27 | 16 | 30 | 29.1 | 113 | 313 | 7 | 132 | 271 | 238 | 67 | 0.16 | 511 | 16.5 | 17
2021 | 8 | 27 | 17 | 30 | 27200000000000000 | 56 | 83 | 0 | 56 | 186 | 83 | 81.72 | 0.16 | 186 | 18.2 | 0
2021 | 8 | 27 | 18 | 30 | 26.3 | 0 | 0 | 0 | 0 | 0 | 0 | 96.55 | 0.16 | 0 | 18.7 | 0
2021 | 8 | 27 | 19 | 30 | 24900000000000000 | 0 | 0 | 8 | 0 | 0 | 0 | 111.22 | 0.15 | 0 | 18.3 | 0
2021 | 8 | 27 | 20 | 30 | 24200000000000000 | 0 | 0 | 9 | 0 | 0 | 0 | 125.75 | 0.15 | 0 | 17.8 | 0
2021 | 8 | 27 | 21 | 30 | 23700000000000000 | 0 | 0 | 9 | 0 | 0 | 0 | 139.97 | 0.15 | 0 | 17.6 | 0
2021 | 8 | 27 | 22 | 30 | 23200000000000000 | 0 | 0 | 6 | 0 | 0 | 0 | 153.4 | 0.15 | 0 | 17.5 | 0
2021 | 8 | 27 | 23 | 30 | 22700000000000000 | 0 | 0 | 6 | 0 | 0 | 0 | 16389000000000000 | 0.15 | 0 | 17.1 | 0
2021 | 8 | 28 | 0 | 30 | 22200000000000000 | 0 | 0 | 6 | 0 | 0 | 0 | 16392000000000000 | 0.15 | 0 | 16900000000000000 | 0
2021 | 8 | 28 | 1 | 30 | 21700000000000000 | 0 | 0 | 9 | 0 | 0 | 0 | 153.46 | 0.15 | 0 | 16.6 | 0
2021 | 8 | 28 | 2 | 30 | 21.1 | 0 | 0 | 6 | 0 | 0 | 0 | 140.03 | 0.15 | 0 | 16.3 | 0
2021 | 8 | 28 | 3 | 30 | 20700000000000000 | 0 | 0 | 6 | 0 | 0 | 0 | 125.81 | 0.15 | 0 | 16 | 0
2021 | 8 | 28 | 4 | 30 | 20400000000000000 | 0 | 0 | 6 | 0 | 0 | 0 | 111.28 | 0.15 | 0 | 15600000000000000 | 0
2021 | 8 | 28 | 5 | 30 | 21.1 | 0 | 0 | 7 | 0 | 0 | 0 | 96.61 | 0.15 | 0 | 15.3 | 0
2021 | 8 | 28 | 6 | 30 | 23400000000000000 | 44 | 93 | 8 | 49 | 56 | 57 | 81.76 | 0.15 | 343 | 15.5 | 75
2021 | 8 | 28 | 7 | 30 | 26.3 | 75 | 332 | 8 | 131 | 170 | 197 | 67.04 | 0.15 | 658 | 15 | 0
2021 | 8 | 28 | 8 | 30 | 28.8 | 91 | 575 | 8 | 221 | 295 | 402 | 52.26 | 0.15 | 790 | 14600000000000000 | 0
2021 | 8 | 28 | 9 | 30 | 30.6 | 108 | 778 | 0 | 187 | 701 | 743 | 37.49 | 0.15 | 844 | 14700000000000000 | 0
2021 | 8 | 28 | 10 | 30 | 32.1 | 130 | 920 | 3 | 361 | 469 | 793 | 22830000000000000 | 0.15 | 857 | 14.8 | 0
2021 | 8 | 28 | 11 | 30 | 33.1 | 130 | 998 | 3 | 461 | 248 | 706 | 8.86 | 0.15 | 878 | 14.9 | 8
2021 | 8 | 28 | 12 | 30 | 33.6 | 137 | 995 | 7 | 463 | 368 | 827 | 8.88 | 0.15 | 868 | 14.9 | 58
2021 | 8 | 28 | 13 | 30 | 33.6 | 150 | 910 | 0 | 264 | 664 | 876 | 22.85 | 0.15 | 825 | 14.9 | 17
2021 | 8 | 28 | 14 | 30 | 33.1 | 148 | 760 | 8 | 250 | 598 | 724 | 37.52 | 0.15 | 772 | 14.8 | 8
2021 | 8 | 28 | 15 | 30 | 32.1 | 138 | 551 | 0 | 170 | 584 | 527 | 52.29 | 0.15 | 675 | 14600000000000000 | 0
2021 | 8 | 28 | 16 | 30 | 30400000000000000 | 114 | 310 | 3 | 152 | 121 | 199 | 67.08 | 0.15 | 502 | 15.3 | 0
2021 | 8 | 28 | 17 | 30 | 28400000000000000 | 57 | 82 | 3 | 53 | 127 | 71 | 81.81 | 0.15 | 176 | 17.8 | 50
2021 | 8 | 28 | 18 | 30 | 27400000000000000 | 0 | 0 | 0 | 0 | 0 | 0 | 96.66 | 0.15 | 0 | 18.3 | 0
2021 | 8 | 28 | 19 | 30 | 26400000000000000 | 0 | 0 | 0 | 0 | 0 | 0 | 111.34 | 0.15 | 0 | 18 | 0
2021 | 8 | 28 | 20 | 30 | 25.6 | 0 | 0 | 0 | 0 | 0 | 0 | 125.9 | 0.15 | 0 | 17.7 | 0
2021 | 8 | 28 | 21 | 30 | 25 | 0 | 0 | 7 | 0 | 0 | 0 | 140.16 | 0.15 | 0 | 17400000000000000 | 0
2021 | 8 | 28 | 22 | 30 | 24400000000000000 | 0 | 0 | 0 | 0 | 0 | 0 | 153.65 | 0.15 | 0 | 17.2 | 0
2021 | 8 | 28 | 23 | 30 | 23900000000000000 | 0 | 0 | 8 | 0 | 0 | 0 | 164.24 | 0.15 | 0 | 16900000000000000 | 0
2021 | 8 | 29 | 0 | 30 | 23.5 | 0 | 0 | 7 | 0 | 0 | 0 | 16420000000000000 | 0.15 | 0 | 16.7 | 0
2021 | 8 | 29 | 1 | 30 | 23.3 | 0 | 0 | 0 | 0 | 0 | 0 | 153.58 | 0.15 | 0 | 16.6 | 0
2021 | 8 | 29 | 2 | 30 | 23 | 0 | 0 | 7 | 0 | 0 | 0 | 140.08 | 0.15 | 0 | 16.5 | 0
2021 | 8 | 29 | 3 | 30 | 22700000000000000 | 0 | 0 | 8 | 0 | 0 | 0 | 125.81 | 0.15 | 0 | 16400000000000000 | 0
2021 | 8 | 29 | 4 | 30 | 22.5 | 0 | 0 | 7 | 0 | 0 | 0 | 111.26 | 0.15 | 0 | 16.3 | 0
2021 | 8 | 29 | 5 | 30 | 22.8 | 0 | 0 | 7 | 0 | 0 | 0 | 9657000000000000 | 0.15 | 0 | 16.3 | 0
2021 | 8 | 29 | 6 | 30 | 24.1 | 57 | 82 | 8 | 51 | 76 | 62 | 8171000000000000 | 0.15 | 174 | 17 | 83
2021 | 8 | 29 | 7 | 30 | 26 | 120 | 309 | 8 | 156 | 149 | 214 | 66.97 | 0.15 | 484 | 16900000000000000 | 0
2021 | 8 | 29 | 8 | 30 | 27700000000000000 | 148 | 546 | 0 | 172 | 581 | 528 | 52.18 | 0.15 | 649 | 16.7 | 0
2021 | 8 | 29 | 9 | 30 | 29200000000000000 | 160 | 753 | 0 | 172 | 728 | 750 | 37.39 | 0.15 | 746 | 16.7 | 0
2021 | 8 | 29 | 10 | 30 | 30.3 | 165 | 902 | 7 | 443 | 306 | 725 | 22.69 | 0.15 | 799 | 16.6 | 0
2021 | 8 | 29 | 11 | 30 | 30900000000000000 | 169 | 978 | 7 | 503 | 137 | 638 | 8.61 | 0.15 | 818 | 16.6 | 0
2021 | 8 | 29 | 12 | 30 | 30900000000000000 | 177 | 975 | 7 | 492 | 230 | 719 | 8.76 | 0.15 | 807 | 16400000000000000 | 0
2021 | 8 | 29 | 13 | 30 | 30400000000000000 | 188 | 891 | 6 | 345 | 28 | 371 | 22.86 | 0.15 | 763 | 16400000000000000 | 0
2021 | 8 | 29 | 14 | 30 | 29.5 | 184 | 741 | 6 | 331 | 50 | 371 | 37.57 | 0.15 | 703 | 16400000000000000 | 0
2021 | 8 | 29 | 15 | 30 | 28.3 | 166 | 537 | 6 | 258 | 59 | 294 | 52.36 | 0.15 | 607 | 16.6 | 0
2021 | 8 | 29 | 16 | 30 | 26.8 | 127 | 302 | 6 | 87 | 11 | 91 | 67.16 | 0.15 | 450 | 17.1 | 0
2021 | 8 | 29 | 17 | 30 | 25.5 | 55 | 78 | 6 | 20 | 0 | 20 | 81.9 | 0.15 | 164 | 17.6 | 67
2021 | 8 | 29 | 18 | 30 | 24900000000000000 | 0 | 0 | 6 | 0 | 0 | 0 | 96.77 | 0.15 | 0 | 17.8 | 0
2021 | 8 | 29 | 19 | 30 | 23.8 | 0 | 0 | 6 | 0 | 0 | 0 | 111.47 | 0.15 | 0 | 17.5 | 0
2021 | 8 | 29 | 20 | 30 | 23.3 | 0 | 0 | 6 | 0 | 0 | 0 | 126.05 | 0.15 | 0 | 17.1 | 0
2021 | 8 | 29 | 21 | 30 | 22.8 | 0 | 0 | 7 | 0 | 0 | 0 | 140.34 | 0.15 | 0 | 16.8 | 0
2021 | 8 | 29 | 22 | 30 | 22.3 | 0 | 0 | 7 | 0 | 0 | 0 | 153.9 | 0.15 | 0 | 16.5 | 0
2021 | 8 | 29 | 23 | 30 | 21900000000000000 | 0 | 0 | 3 | 0 | 0 | 0 | 164.59 | 0.15 | 0 | 16.2 | 0
2021 | 8 | 30 | 0 | 30 | 21.3 | 0 | 0 | 5 | 0 | 0 | 0 | 164.47 | 0.15 | 0 | 15.9 | 0
2021 | 8 | 30 | 1 | 30 | 20700000000000000 | 0 | 0 | 4 | 0 | 0 | 0 | 153.69 | 0.15 | 0 | 15600000000000000 | 0
2021 | 8 | 30 | 2 | 30 | 20400000000000000 | 0 | 0 | 8 | 0 | 0 | 0 | 140.12 | 0.15 | 0 | 15.3 | 0
2021 | 8 | 30 | 3 | 30 | 20200000000000000 | 0 | 0 | 8 | 0 | 0 | 0 | 12582000000000000 | 0.15 | 0 | 15 | 0
2021 | 8 | 30 | 4 | 30 | 20.1 | 0 | 0 | 8 | 0 | 0 | 0 | 11124000000000000 | 0.15 | 0 | 14.9 | 0
2021 | 8 | 30 | 5 | 30 | 20.6 | 0 | 0 | 8 | 0 | 0 | 0 | 96.53 | 0.15 | 0 | 14.9 | 0
2021 | 8 | 30 | 6 | 30 | 22.1 | 48 | 90 | 5 | 23 | 0 | 23 | 81.66 | 0.15 | 292 | 15.4 | 42
2021 | 8 | 30 | 7 | 30 | 24400000000000000 | 84 | 326 | 8 | 51 | 0 | 51 | 66.91 | 0.15 | 616 | 15200000000000000 | 58
2021 | 8 | 30 | 8 | 30 | 27 | 103 | 569 | 3 | 151 | 6 | 155 | 52.1 | 0.15 | 758 | 15 | 0
2021 | 8 | 30 | 9 | 30 | 29.1 | 115 | 774 | 7 | 249 | 20 | 265 | 37.29 | 0.15 | 828 | 14.9 | 0
2021 | 8 | 30 | 10 | 30 | 30400000000000000 | 126 | 921 | 5 | 228 | 12 | 239 | 22.56 | 0.15 | 861 | 15 | 0
2021 | 8 | 30 | 11 | 30 | 31.1 | 129 | 997 | 3 | 487 | 228 | 713 | 8370000000000000 | 0.15 | 877 | 15 | 17
2021 | 8 | 30 | 12 | 30 | 31.6 | 129 | 997 | 3 | 371 | 457 | 823 | 8.66 | 0.15 | 878 | 15100000000000000 | 0
2021 | 8 | 30 | 13 | 30 | 31.8 | 127 | 917 | 3 | 340 | 508 | 808 | 22.88 | 0.15 | 858 | 15200000000000000 | 0
2021 | 8 | 30 | 14 | 30 | 31.5 | 118 | 768 | 0 | 118 | 820 | 768 | 37.62 | 0.15 | 820 | 15100000000000000 | 0
2021 | 8 | 30 | 15 | 30 | 30.6 | 108 | 561 | 0 | 123 | 700 | 550 | 52.43 | 0.15 | 743 | 15100000000000000 | 8
2021 | 8 | 30 | 16 | 30 | 29 | 90 | 318 | 3 | 119 | 336 | 249 | 67.24 | 0.15 | 589 | 15200000000000000 | 25
2021 | 8 | 30 | 17 | 30 | 27.1 | 48 | 84 | 8 | 47 | 69 | 57 | 82 | 0.15 | 258 | 16900000000000000 | 75
2021 | 8 | 30 | 18 | 30 | 26200000000000000 | 0 | 0 | 3 | 0 | 0 | 0 | 96.88 | 0.15 | 0 | 17.2 | 0
2021 | 8 | 30 | 19 | 30 | 25200000000000000 | 0 | 0 | 5 | 0 | 0 | 0 | 11160000000000000 | 0.15 | 0 | 17.1 | 0
2021 | 8 | 30 | 20 | 30 | 24.5 | 0 | 0 | 4 | 0 | 0 | 0 | 126.2 | 0.15 | 0 | 17.1 | 0
2021 | 8 | 30 | 21 | 30 | 23.8 | 0 | 0 | 5 | 0 | 0 | 0 | 140.53 | 0.15 | 0 | 16900000000000000 | 0
2021 | 8 | 30 | 22 | 30 | 23200000000000000 | 0 | 0 | 8 | 0 | 0 | 0 | 15414000000000000 | 0.15 | 0 | 16.6 | 0
2021 | 8 | 30 | 23 | 30 | 22700000000000000 | 0 | 0 | 5 | 0 | 0 | 0 | 164.94 | 0.15 | 0 | 16.3 | 0
2021 | 8 | 31 | 0 | 30 | 22.3 | 0 | 0 | 7 | 0 | 0 | 0 | 164.75 | 0.15 | 0 | 16.1 | 0
2021 | 8 | 31 | 1 | 30 | 21900000000000000 | 0 | 0 | 5 | 0 | 0 | 0 | 153.81 | 0.15 | 0 | 15.9 | 0
2021 | 8 | 31 | 2 | 30 | 21.5 | 0 | 0 | 7 | 0 | 0 | 0 | 140.16 | 0.15 | 0 | 15700000000000000 | 0
2021 | 8 | 31 | 3 | 30 | 21200000000000000 | 0 | 0 | 8 | 0 | 0 | 0 | 12582000000000000 | 0.15 | 0 | 15.5 | 0
2021 | 8 | 31 | 4 | 30 | 20.8 | 0 | 0 | 4 | 0 | 0 | 0 | 11121000000000000 | 0.15 | 0 | 15.4 | 0
2021 | 8 | 31 | 5 | 30 | 21200000000000000 | 0 | 0 | 8 | 0 | 0 | 0 | 9649000000000000 | 0.15 | 0 | 15100000000000000 | 0
2021 | 8 | 31 | 6 | 30 | 23200000000000000 | 42 | 94 | 8 | 51 | 160 | 74 | 8160000000000000 | 0.15 | 358 | 15.5 | 50
2021 | 8 | 31 | 7 | 30 | 26 | 72 | 334 | 0 | 72 | 665 | 334 | 66.84 | 0.15 | 665 | 15100000000000000 | 0
2021 | 8 | 31 | 8 | 30 | 28200000000000000 | 89 | 577 | 0 | 99 | 774 | 575 | 52.01 | 0.15 | 793 | 15200000000000000 | 0
2021 | 8 | 31 | 9 | 30 | 29900000000000000 | 102 | 782 | 8 | 304 | 477 | 684 | 37.19 | 0.15 | 854 | 15.3 | 0
2021 | 8 | 31 | 10 | 30 | 31200000000000000 | 113 | 926 | 7 | 359 | 529 | 848 | 22.42 | 0.15 | 880 | 15.5 | 0
2021 | 8 | 31 | 11 | 30 | 32 | 119 | 1001 | 0 | 240 | 704 | 937 | 8.13 | 0.15 | 891 | 15600000000000000 | 0
2021 | 8 | 31 | 12 | 30 | 32300000000000000 | 134 | 994 | 8 | 469 | 368 | 833 | 8.56 | 0.15 | 870 | 15600000000000000 | 42
2021 | 8 | 31 | 13 | 30 | 32.2 | 159 | 904 | 8 | 442 | 299 | 717 | 22900000000000000 | 0.15 | 809 | 15600000000000000 | 33
2021 | 8 | 31 | 14 | 30 | 31700000000000000 | 155 | 753 | 8 | 330 | 198 | 487 | 37.67 | 0.15 | 755 | 15600000000000000 | 33
2021 | 8 | 31 | 15 | 30 | 30.6 | 143 | 545 | 7 | 174 | 575 | 524 | 52.5 | 0.15 | 661 | 15700000000000000 | 33
2021 | 8 | 31 | 16 | 30 | 29200000000000000 | 115 | 306 | 0 | 125 | 422 | 288 | 67.33 | 0.15 | 496 | 16 | 33
2021 | 8 | 31 | 17 | 30 | 27.6 | 53 | 79 | 3 | 47 | 32 | 51 | 8210000000000000 | 0.15 | 186 | 17.6 | 67
2021 | 8 | 31 | 18 | 30 | 26.8 | 0 | 0 | 8 | 0 | 0 | 0 | 9699000000000000 | 0.15 | 0 | 18.6 | 0
2021 | 8 | 31 | 19 | 30 | 25.8 | 0 | 0 | 8 | 0 | 0 | 0 | 111.73 | 0.15 | 0 | 18.6 | 0
2021 | 8 | 31 | 20 | 30 | 25200000000000000 | 0 | 0 | 3 | 0 | 0 | 0 | 12635000000000000 | 0.15 | 0 | 18400000000000000 | 0
2021 | 8 | 31 | 21 | 30 | 24.6 | 0 | 0 | 3 | 0 | 0 | 0 | 140.71 | 0.15 | 0 | 18.3 | 0
2021 | 8 | 31 | 22 | 30 | 24.1 | 0 | 0 | 8 | 0 | 0 | 0 | 15439000000000000 | 0.15 | 0 | 18.2 | 0
2021 | 8 | 31 | 23 | 30 | 23.6 | 0 | 0 | 8 | 0 | 0 | 0 | 165.29 | 0.15 | 0 | 18.1 | 0
2021 | 9 | 1 | 0 | 30 | 23.1 | 0 | 0 | 7 | 0 | 0 | 0 | 165.02 | 0.15 | 0 | 18.2 | 0
2021 | 9 | 1 | 1 | 30 | 22700000000000000 | 0 | 0 | 5 | 0 | 0 | 0 | 153.91 | 0.15 | 0 | 18.2 | 0
2021 | 9 | 1 | 2 | 30 | 22400000000000000 | 0 | 0 | 3 | 0 | 0 | 0 | 14020000000000000 | 0.15 | 0 | 18.1 | 0
2021 | 9 | 1 | 3 | 30 | 22200000000000000 | 0 | 0 | 8 | 0 | 0 | 0 | 12582000000000000 | 0.15 | 0 | 18 | 0
2021 | 9 | 1 | 4 | 30 | 22 | 0 | 0 | 3 | 0 | 0 | 0 | 111.19 | 0.15 | 0 | 17900000000000000 | 0
2021 | 9 | 1 | 5 | 30 | 22200000000000000 | 0 | 0 | 8 | 0 | 0 | 0 | 96.45 | 0.15 | 0 | 17.8 | 0
2021 | 9 | 1 | 6 | 30 | 23.3 | 51 | 89 | 3 | 32 | 1 | 32 | 81.55 | 0.15 | 259 | 17900000000000000 | 50
2021 | 9 | 1 | 7 | 30 | 25.1 | 95 | 323 | 7 | 124 | 56 | 146 | 66.77 | 0.15 | 579 | 17.6 | 100
2021 | 9 | 1 | 8 | 30 | 27.1 | 115 | 564 | 8 | 114 | 4 | 116 | 51.93 | 0.15 | 728 | 17 | 0
2021 | 9 | 1 | 9 | 30 | 29 | 126 | 771 | 8 | 62 | 0 | 62 | 37.09 | 0.15 | 808 | 16.6 | 0
2021 | 9 | 1 | 10 | 30 | 30.3 | 131 | 920 | 8 | 352 | 44 | 393 | 22.3 | 0.15 | 853 | 16.3 | 0
2021 | 9 | 1 | 11 | 30 | 31.1 | 130 | 998 | 8 | 497 | 236 | 731 | 7.9 | 0.15 | 876 | 16 | 8
2021 | 9 | 1 | 12 | 30 | 31.5 | 123 | 998 | 7 | 501 | 242 | 740 | 8.48 | 0.15 | 885 | 15.9 | 0
2021 | 9 | 1 | 13 | 30 | 31.5 | 112 | 921 | 8 | 429 | 326 | 729 | 22.93 | 0.15 | 878 | 15.8 | 0
2021 | 9 | 1 | 14 | 30 | 31.1 | 104 | 772 | 8 | 364 | 279 | 585 | 37730000000000000 | 0.15 | 844 | 15.8 | 0
2021 | 9 | 1 | 15 | 30 | 30200000000000000 | 93 | 565 | 7 | 233 | 204 | 357 | 52.58 | 0.15 | 776 | 15.8 | 0
2021 | 9 | 1 | 16 | 30 | 28700000000000000 | 75 | 321 | 8 | 122 | 383 | 269 | 67.42 | 0.15 | 640 | 16.3 | 0
2021 | 9 | 1 | 17 | 30 | 26.8 | 41 | 85 | 0 | 41 | 324 | 85 | 82.2 | 0.15 | 324 | 17900000000000000 | 0
2021 | 9 | 1 | 18 | 30 | 25900000000000000 | 0 | 0 | 0 | 0 | 0 | 0 | 97.11 | 0.15 | 0 | 18.5 | 0
2021 | 9 | 1 | 19 | 30 | 24900000000000000 | 0 | 0 | 3 | 0 | 0 | 0 | 111.86 | 0.15 | 0 | 18.5 | 0
2021 | 9 | 1 | 20 | 30 | 24.3 | 0 | 0 | 0 | 0 | 0 | 0 | 126.5 | 0.15 | 0 | 18400000000000000 | 0
2021 | 9 | 1 | 21 | 30 | 23.8 | 0 | 0 | 0 | 0 | 0 | 0 | 140.9 | 0.15 | 0 | 18.3 | 0
2021 | 9 | 1 | 22 | 30 | 23200000000000000 | 0 | 0 | 0 | 0 | 0 | 0 | 154.63 | 0.15 | 0 | 18.1 | 0
2021 | 9 | 1 | 23 | 30 | 22700000000000000 | 0 | 0 | 0 | 0 | 0 | 0 | 165.65 | 0.15 | 0 | 17.8 | 0
2021 | 9 | 2 | 0 | 30 | 22200000000000000 | 0 | 0 | 0 | 0 | 0 | 0 | 165.28 | 0.15 | 0 | 17400000000000000 | 0
2021 | 9 | 2 | 1 | 30 | 21.8 | 0 | 0 | 3 | 0 | 0 | 0 | 154.02 | 0.15 | 0 | 17 | 0
2021 | 9 | 2 | 2 | 30 | 21400000000000000 | 0 | 0 | 0 | 0 | 0 | 0 | 140.23 | 0.15 | 0 | 16.6 | 0
2021 | 9 | 2 | 3 | 30 | 21 | 0 | 0 | 0 | 0 | 0 | 0 | 125.81 | 0.15 | 0 | 16.3 | 0
2021 | 9 | 2 | 4 | 30 | 20.6 | 0 | 0 | 3 | 0 | 0 | 0 | 111.16 | 0.15 | 0 | 15.9 | 0
2021 | 9 | 2 | 5 | 30 | 20900000000000000 | 0 | 0 | 4 | 0 | 0 | 0 | 96.4 | 0.15 | 0 | 15600000000000000 | 0
2021 | 9 | 2 | 6 | 30 | 23 | 45 | 96 | 3 | 49 | 76 | 60 | 81.49 | 0.15 | 345 | 16.2 | 33
2021 | 9 | 2 | 7 | 30 | 25900000000000000 | 77 | 337 | 0 | 77 | 657 | 337 | 66.7 | 0.15 | 657 | 16.2 | 0
2021 | 9 | 2 | 8 | 30 | 28.5 | 93 | 580 | 0 | 93 | 789 | 580 | 51.85 | 0.15 | 789 | 15.9 | 0
2021 | 9 | 2 | 9 | 30 | 30.5 | 106 | 785 | 0 | 106 | 850 | 785 | 36.99 | 0.15 | 850 | 15.8 | 0
2021 | 9 | 2 | 10 | 30 | 31900000000000000 | 122 | 931 | 0 | 122 | 874 | 931 | 22.17 | 0.15 | 874 | 15.8 | 0
2021 | 9 | 2 | 11 | 30 | 32.7 | 130 | 1005 | 0 | 215 | 746 | 954 | 7.68 | 0.15 | 883 | 15.8 | 0
2021 | 9 | 2 | 12 | 30 | 32.9 | 135 | 1000 | 0 | 135 | 874 | 1000 | 8.42 | 0.15 | 874 | 15700000000000000 | 0
2021 | 9 | 2 | 13 | 30 | 32.5 | 138 | 918 | 7 | 323 | 579 | 856 | 22.97 | 0.15 | 847 | 15.5 | 0
2021 | 9 | 2 | 14 | 30 | 31.8 | 133 | 765 | 0 | 133 | 800 | 765 | 37800000000000000 | 0.15 | 800 | 15.3 | 0
2021 | 9 | 2 | 15 | 30 | 31 | 118 | 556 | 0 | 155 | 624 | 533 | 52660000000000000 | 0.15 | 722 | 15.4 | 8
2021 | 9 | 2 | 16 | 30 | 29.8 | 94 | 314 | 8 | 125 | 398 | 277 | 67.51 | 0.15 | 576 | 16.1 | 8
2021 | 9 | 2 | 17 | 30 | 28200000000000000 | 46 | 80 | 3 | 45 | 58 | 53 | 82.3 | 0.15 | 253 | 18.2 | 67
2021 | 9 | 2 | 18 | 30 | 27.3 | 0 | 0 | 0 | 0 | 0 | 0 | 97.22 | 0.15 | 0 | 17.8 | 0
2021 | 9 | 2 | 19 | 30 | 26.3 | 0 | 0 | 0 | 0 | 0 | 0 | 11199000000000000 | 0.15 | 0 | 17.7 | 0
2021 | 9 | 2 | 20 | 30 | 25.6 | 0 | 0 | 0 | 0 | 0 | 0 | 126.65 | 0.15 | 0 | 17.5 | 0
2021 | 9 | 2 | 21 | 30 | 24900000000000000 | 0 | 0 | 0 | 0 | 0 | 0 | 141.08 | 0.15 | 0 | 17.5 | 0
2021 | 9 | 2 | 22 | 30 | 24.3 | 0 | 0 | 0 | 0 | 0 | 0 | 154.88 | 0.15 | 0 | 17.2 | 0
2021 | 9 | 2 | 23 | 30 | 23.8 | 0 | 0 | 7 | 0 | 0 | 0 | 166 | 0.15 | 0 | 17 | 0
2021 | 9 | 3 | 0 | 30 | 23.3 | 0 | 0 | 8 | 0 | 0 | 0 | 165.55 | 0.15 | 0 | 16900000000000000 | 0
2021 | 9 | 3 | 1 | 30 | 22900000000000000 | 0 | 0 | 0 | 0 | 0 | 0 | 154.11 | 0.15 | 0 | 16900000000000000 | 0
2021 | 9 | 3 | 2 | 30 | 22.5 | 0 | 0 | 0 | 0 | 0 | 0 | 140.26 | 0.15 | 0 | 16900000000000000 | 0
2021 | 9 | 3 | 3 | 30 | 22.1 | 0 | 0 | 7 | 0 | 0 | 0 | 125.81 | 0.15 | 0 | 16.8 | 0
2021 | 9 | 3 | 4 | 30 | 21.8 | 0 | 0 | 8 | 0 | 0 | 0 | 111.13 | 0.15 | 0 | 16.6 | 0
2021 | 9 | 3 | 5 | 30 | 22.3 | 0 | 0 | 0 | 0 | 0 | 0 | 96.36 | 0.15 | 0 | 16.5 | 0
2021 | 9 | 3 | 6 | 30 | 24400000000000000 | 47 | 93 | 0 | 47 | 306 | 93 | 81.43 | 0.15 | 306 | 17 | 0
2021 | 9 | 3 | 7 | 30 | 26900000000000000 | 87 | 331 | 0 | 111 | 476 | 300 | 66.63 | 0.15 | 614 | 16.7 | 25
2021 | 9 | 3 | 8 | 30 | 28.8 | 106 | 573 | 7 | 201 | 490 | 504 | 51.77 | 0.15 | 754 | 16900000000000000 | 17
2021 | 9 | 3 | 9 | 30 | 30.1 | 117 | 778 | 0 | 117 | 826 | 778 | 36.9 | 0.15 | 826 | 16900000000000000 | 0
2021 | 9 | 3 | 10 | 30 | 31 | 124 | 925 | 0 | 219 | 717 | 884 | 22.05 | 0.15 | 864 | 16900000000000000 | 0
2021 | 9 | 3 | 11 | 30 | 31400000000000000 | 127 | 1001 | 6 | 499 | 98 | 596 | 7.47 | 0.15 | 881 | 17 | 0
2021 | 9 | 3 | 12 | 30 | 31400000000000000 | 128 | 997 | 7 | 508 | 167 | 673 | 8.38 | 0.15 | 878 | 17.2 | 0
2021 | 9 | 3 | 13 | 30 | 31 | 131 | 915 | 6 | 291 | 17 | 307 | 23.01 | 0.15 | 852 | 17400000000000000 | 0
2021 | 9 | 3 | 14 | 30 | 30400000000000000 | 126 | 762 | 6 | 346 | 58 | 392 | 37.86 | 0.15 | 806 | 17.6 | 0
2021 | 9 | 3 | 15 | 30 | 29.5 | 116 | 554 | 7 | 269 | 198 | 389 | 52.74 | 0.15 | 723 | 18 | 0
2021 | 9 | 3 | 16 | 30 | 28.1 | 93 | 311 | 8 | 127 | 385 | 274 | 67.6 | 0.15 | 573 | 18.3 | 17
2021 | 9 | 3 | 17 | 30 | 26.5 | 46 | 79 | 7 | 47 | 119 | 63 | 82.4 | 0.15 | 251 | 19.8 | 92
2021 | 9 | 3 | 18 | 30 | 25.8 | 0 | 0 | 6 | 0 | 0 | 0 | 97.34 | 0.15 | 0 | 20.3 | 0
2021 | 9 | 3 | 19 | 30 | 24900000000000000 | 0 | 0 | 7 | 0 | 0 | 0 | 112.12 | 0.15 | 0 | 19900000000000000 | 0
2021 | 9 | 3 | 20 | 30 | 24400000000000000 | 0 | 0 | 6 | 0 | 0 | 0 | 126.81 | 0.15 | 0 | 19.5 | 0
2021 | 9 | 3 | 21 | 30 | 23900000000000000 | 0 | 0 | 6 | 0 | 0 | 0 | 141.27 | 0.15 | 0 | 19200000000000000 | 0
2021 | 9 | 3 | 22 | 30 | 23400000000000000 | 0 | 0 | 7 | 0 | 0 | 0 | 155.12 | 0.15 | 0 | 19.1 | 0
2021 | 9 | 3 | 23 | 30 | 23 | 0 | 0 | 7 | 0 | 0 | 0 | 166.36 | 0.15 | 0 | 18.8 | 0
2021 | 9 | 4 | 0 | 30 | 22.6 | 0 | 0 | 7 | 0 | 0 | 0 | 165.81 | 0.15 | 0 | 18.3 | 0
2021 | 9 | 4 | 1 | 30 | 22.1 | 0 | 0 | 7 | 0 | 0 | 0 | 154.21 | 0.15 | 0 | 17.8 | 0
2021 | 9 | 4 | 2 | 30 | 21700000000000000 | 0 | 0 | 0 | 0 | 0 | 0 | 140.28 | 0.15 | 0 | 17400000000000000 | 0
2021 | 9 | 4 | 3 | 30 | 21.3 | 0 | 0 | 0 | 0 | 0 | 0 | 125.8 | 0.15 | 0 | 17.1 | 0
2021 | 9 | 4 | 4 | 30 | 20900000000000000 | 0 | 0 | 0 | 0 | 0 | 0 | 11110000000000000 | 0.15 | 0 | 16.8 | 0
2021 | 9 | 4 | 5 | 30 | 21.3 | 0 | 0 | 8 | 0 | 0 | 0 | 96.31 | 0.15 | 0 | 16.5 | 0
2021 | 9 | 4 | 6 | 30 | 23.1 | 44 | 99 | 7 | 53 | 116 | 70 | 81.38 | 0.15 | 369 | 17.1 | 42
2021 | 9 | 4 | 7 | 30 | 25700000000000000 | 74 | 342 | 8 | 151 | 278 | 262 | 66.56 | 0.15 | 673 | 17.2 | 8
2021 | 9 | 4 | 8 | 30 | 28.3 | 90 | 588 | 8 | 193 | 537 | 526 | 51.69 | 0.15 | 803 | 16.8 | 0
2021 | 9 | 4 | 9 | 30 | 30.3 | 104 | 793 | 8 | 296 | 514 | 708 | 36800000000000000 | 0.15 | 861 | 16.5 | 0
2021 | 9 | 4 | 10 | 30 | 31.6 | 124 | 937 | 8 | 372 | 507 | 842 | 21.94 | 0.15 | 877 | 16.6 | 0
2021 | 9 | 4 | 11 | 30 | 32.5 | 133 | 1008 | 8 | 502 | 228 | 728 | 72700000000000000 | 0.15 | 882 | 16.6 | 67
2021 | 9 | 4 | 12 | 30 | 32800000000000000 | 146 | 999 | 8 | 425 | 493 | 913 | 8.35 | 0.15 | 862 | 16.6 | 0
2021 | 9 | 4 | 13 | 30 | 32.6 | 161 | 910 | 7 | 371 | 501 | 832 | 23.06 | 0.15 | 814 | 16.5 | 0
2021 | 9 | 4 | 14 | 30 | 31900000000000000 | 164 | 752 | 8 | 236 | 628 | 731 | 37.94 | 0.15 | 746 | 16.5 | 8
2021 | 9 | 4 | 15 | 30 | 30900000000000000 | 154 | 539 | 7 | 219 | 50 | 249 | 52.82 | 0.15 | 637 | 16.6 | 0
2021 | 9 | 4 | 16 | 30 | 29400000000000000 | 125 | 297 | 8 | 128 | 398 | 279 | 67.7 | 0.15 | 453 | 17400000000000000 | 50
2021 | 9 | 4 | 17 | 30 | 27700000000000000 | 54 | 71 | 4 | 24 | 0 | 24 | 82.51 | 0.15 | 129 | 19200000000000000 | 67
2021 | 9 | 4 | 18 | 30 | 27 | 0 | 0 | 7 | 0 | 0 | 0 | 9746000000000000 | 0.15 | 0 | 19.3 | 0
2021 | 9 | 4 | 19 | 30 | 26.1 | 0 | 0 | 7 | 0 | 0 | 0 | 112.26 | 0.15 | 0 | 19200000000000000 | 0
2021 | 9 | 4 | 20 | 30 | 25.6 | 0 | 0 | 7 | 0 | 0 | 0 | 12696000000000000 | 0.15 | 0 | 18900000000000000 | 0
2021 | 9 | 4 | 21 | 30 | 25 | 0 | 0 | 8 | 0 | 0 | 0 | 14145000000000000 | 0.15 | 0 | 19 | 0
2021 | 9 | 4 | 22 | 30 | 24.5 | 0 | 0 | 8 | 0 | 0 | 0 | 155.37 | 0.15 | 0 | 18900000000000000 | 0
2021 | 9 | 4 | 23 | 30 | 24 | 0 | 0 | 0 | 0 | 0 | 0 | 166.72 | 0.15 | 0 | 18.6 | 0
2021 | 9 | 5 | 0 | 30 | 23.6 | 0 | 0 | 7 | 0 | 0 | 0 | 166.06 | 0.15 | 0 | 18400000000000000 | 0
2021 | 9 | 5 | 1 | 30 | 23.1 | 0 | 0 | 8 | 0 | 0 | 0 | 154.29 | 0.15 | 0 | 18.2 | 0
2021 | 9 | 5 | 2 | 30 | 22.8 | 0 | 0 | 7 | 0 | 0 | 0 | 140.3 | 0.15 | 0 | 17900000000000000 | 0
2021 | 9 | 5 | 3 | 30 | 22700000000000000 | 0 | 0 | 8 | 0 | 0 | 0 | 125.78 | 0.15 | 0 | 17.7 | 0
2021 | 9 | 5 | 4 | 30 | 22.6 | 0 | 0 | 0 | 0 | 0 | 0 | 11107000000000000 | 0.15 | 0 | 17.6 | 0
2021 | 9 | 5 | 5 | 30 | 23 | 0 | 0 | 8 | 0 | 0 | 0 | 96.26 | 0.15 | 0 | 17.5 | 0
2021 | 9 | 5 | 6 | 30 | 24400000000000000 | 60 | 89 | 3 | 30 | 0 | 30 | 8132000000000000 | 0.15 | 195 | 17.7 | 50
2021 | 9 | 5 | 7 | 30 | 26.1 | 114 | 323 | 0 | 126 | 284 | 239 | 66.49 | 0.15 | 525 | 17400000000000000 | 17
2021 | 9 | 5 | 8 | 30 | 27.6 | 137 | 565 | 8 | 213 | 454 | 495 | 51.61 | 0.15 | 690 | 17.7 | 17
2021 | 9 | 5 | 9 | 30 | 28900000000000000 | 146 | 771 | 0 | 223 | 628 | 726 | 36.71 | 0.15 | 779 | 17.8 | 25
2021 | 9 | 5 | 10 | 30 | 29900000000000000 | 149 | 920 | 0 | 149 | 831 | 920 | 21830000000000000 | 0.15 | 831 | 17.8 | 0
2021 | 9 | 5 | 11 | 30 | 30400000000000000 | 147 | 996 | 0 | 296 | 657 | 948 | 7.08 | 0.15 | 856 | 17.7 | 0
2021 | 9 | 5 | 12 | 30 | 30.5 | 151 | 990 | 0 | 227 | 755 | 974 | 8.34 | 0.15 | 848 | 17.7 | 0
2021 | 9 | 5 | 13 | 30 | 30.3 | 167 | 903 | 0 | 266 | 665 | 878 | 23.12 | 0.15 | 800 | 17.7 | 0
2021 | 9 | 5 | 14 | 30 | 29700000000000000 | 160 | 749 | 0 | 169 | 730 | 744 | 38.01 | 0.15 | 748 | 17.8 | 0
2021 | 9 | 5 | 15 | 30 | 28900000000000000 | 142 | 540 | 3 | 204 | 162 | 302 | 52910000000000000 | 0.15 | 660 | 18 | 17
2021 | 9 | 5 | 16 | 30 | 27700000000000000 | 112 | 299 | 7 | 146 | 172 | 211 | 67.8 | 0.15 | 495 | 18.6 | 33
2021 | 9 | 5 | 17 | 30 | 26.5 | 50 | 72 | 3 | 44 | 59 | 52 | 82.62 | 0.15 | 170 | 19.6 | 67
2021 | 9 | 5 | 18 | 30 | 26 | 0 | 0 | 8 | 0 | 0 | 0 | 97.58 | 0.15 | 0 | 19.8 | 0
2021 | 9 | 5 | 19 | 30 | 25.5 | 0 | 0 | 5 | 0 | 0 | 0 | 112.39 | 0.15 | 0 | 19.3 | 0
2021 | 9 | 5 | 20 | 30 | 25.1 | 0 | 0 | 8 | 0 | 0 | 0 | 127.11 | 0.15 | 0 | 19.3 | 0
2021 | 9 | 5 | 21 | 30 | 24.6 | 0 | 0 | 4 | 0 | 0 | 0 | 14164000000000000 | 0.15 | 0 | 19200000000000000 | 0
2021 | 9 | 5 | 22 | 30 | 24.1 | 0 | 0 | 5 | 0 | 0 | 0 | 155.61 | 0.15 | 0 | 19.3 | 0
2021 | 9 | 5 | 23 | 30 | 23700000000000000 | 0 | 0 | 8 | 0 | 0 | 0 | 167.08 | 0.15 | 0 | 19400000000000000 | 0
2021 | 9 | 6 | 0 | 30 | 23.3 | 0 | 0 | 7 | 0 | 0 | 0 | 166.31 | 0.15 | 0 | 19400000000000000 | 0
2021 | 9 | 6 | 1 | 30 | 23 | 0 | 0 | 7 | 0 | 0 | 0 | 154.38 | 0.15 | 0 | 19.3 | 0
2021 | 9 | 6 | 2 | 30 | 22700000000000000 | 0 | 0 | 6 | 0 | 0 | 0 | 140.32 | 0.15 | 0 | 19200000000000000 | 0
2021 | 9 | 6 | 3 | 30 | 22.5 | 0 | 0 | 6 | 0 | 0 | 0 | 125.77 | 0.15 | 0 | 19 | 0
2021 | 9 | 6 | 4 | 30 | 22.3 | 0 | 0 | 7 | 0 | 0 | 0 | 111.04 | 0.15 | 0 | 18.7 | 0
2021 | 9 | 6 | 5 | 30 | 22400000000000000 | 0 | 0 | 8 | 0 | 0 | 0 | 96.22 | 0.15 | 0 | 18.5 | 0
2021 | 9 | 6 | 6 | 30 | 23.1 | 49 | 95 | 8 | 52 | 210 | 84 | 81.26 | 0.15 | 300 | 18.8 | 50
2021 | 9 | 6 | 7 | 30 | 24.3 | 91 | 333 | 7 | 155 | 54 | 177 | 66.42 | 0.15 | 605 | 18.8 | 0
2021 | 9 | 6 | 8 | 30 | 25400000000000000 | 113 | 574 | 7 | 89 | 0 | 89 | 51.53 | 0.15 | 741 | 18.3 | 0
2021 | 9 | 6 | 9 | 30 | 26400000000000000 | 126 | 778 | 7 | 137 | 2 | 139 | 36.62 | 0.15 | 812 | 17900000000000000 | 0
2021 | 9 | 6 | 10 | 30 | 27.3 | 135 | 924 | 7 | 314 | 19 | 332 | 21.72 | 0.15 | 849 | 17.6 | 0
2021 | 9 | 6 | 11 | 30 | 28 | 136 | 999 | 7 | 347 | 21 | 368 | 6.91 | 0.15 | 869 | 17.3 | 0
2021 | 9 | 6 | 12 | 30 | 28400000000000000 | 134 | 995 | 7 | 462 | 57 | 518 | 8.35 | 0.15 | 870 | 17.1 | 0
2021 | 9 | 6 | 13 | 30 | 28.3 | 132 | 912 | 7 | 453 | 96 | 541 | 23.18 | 0.15 | 848 | 16900000000000000 | 0
2021 | 9 | 6 | 14 | 30 | 27.8 | 123 | 760 | 7 | 373 | 100 | 452 | 38.09 | 0.15 | 809 | 16.8 | 0
2021 | 9 | 6 | 15 | 30 | 27.1 | 110 | 552 | 8 | 272 | 190 | 386 | 53 | 0.15 | 735 | 16.7 | 0
2021 | 9 | 6 | 16 | 30 | 26 | 87 | 309 | 8 | 152 | 171 | 216 | 67.9 | 0.15 | 591 | 17.2 | 0
2021 | 9 | 6 | 17 | 30 | 24.8 | 42 | 76 | 7 | 34 | 4 | 35 | 82.72 | 0.15 | 267 | 18400000000000000 | 75
2021 | 9 | 6 | 18 | 30 | 24200000000000000 | 0 | 0 | 3 | 0 | 0 | 0 | 97.7 | 0.15 | 0 | 18.5 | 0
2021 | 9 | 6 | 19 | 30 | 23.5 | 0 | 0 | 7 | 0 | 0 | 0 | 112.52 | 0.16 | 0 | 18.3 | 0
2021 | 9 | 6 | 20 | 30 | 23.1 | 0 | 0 | 8 | 0 | 0 | 0 | 127.26 | 0.16 | 0 | 18.1 | 0
2021 | 9 | 6 | 21 | 30 | 22700000000000000 | 0 | 0 | 8 | 0 | 0 | 0 | 141.82 | 0.16 | 0 | 17900000000000000 | 0
2021 | 9 | 6 | 22 | 30 | 22.3 | 0 | 0 | 4 | 0 | 0 | 0 | 155.85 | 0.16 | 0 | 17.8 | 0
2021 | 9 | 6 | 23 | 30 | 21900000000000000 | 0 | 0 | 5 | 0 | 0 | 0 | 167.44 | 0.16 | 0 | 17.6 | 0
2021 | 9 | 7 | 0 | 30 | 21700000000000000 | 0 | 0 | 4 | 0 | 0 | 0 | 166.56 | 0.16 | 0 | 17.3 | 0
2021 | 9 | 7 | 1 | 30 | 21.5 | 0 | 0 | 3 | 0 | 0 | 0 | 15445000000000000 | 0.16 | 0 | 17.2 | 0
2021 | 9 | 7 | 2 | 30 | 21200000000000000 | 0 | 0 | 8 | 0 | 0 | 0 | 140.34 | 0.16 | 0 | 17.1 | 0
2021 | 9 | 7 | 3 | 30 | 21.1 | 0 | 0 | 5 | 0 | 0 | 0 | 125.75 | 0.16 | 0 | 16900000000000000 | 0
2021 | 9 | 7 | 4 | 30 | 20900000000000000 | 0 | 0 | 8 | 0 | 0 | 0 | 111 | 0.16 | 0 | 16.7 | 0
2021 | 9 | 7 | 5 | 30 | 21.1 | 0 | 0 | 8 | 0 | 0 | 0 | 96.17 | 0.16 | 0 | 16.5 | 0
2021 | 9 | 7 | 6 | 30 | 22.3 | 48 | 98 | 0 | 49 | 299 | 95 | 81.2 | 0.16 | 328 | 16900000000000000 | 25
2021 | 9 | 7 | 7 | 30 | 24200000000000000 | 86 | 338 | 3 | 154 | 252 | 255 | 66.36 | 0.16 | 629 | 16.6 | 0
2021 | 9 | 7 | 8 | 30 | 26200000000000000 | 105 | 580 | 0 | 113 | 746 | 578 | 51.45 | 0.16 | 763 | 15.8 | 8
2021 | 9 | 7 | 9 | 30 | 28.1 | 119 | 785 | 0 | 119 | 829 | 785 | 36.54 | 0.16 | 829 | 15600000000000000 | 0
2021 | 9 | 7 | 10 | 30 | 29.5 | 132 | 930 | 3 | 382 | 425 | 777 | 21.62 | 0.16 | 858 | 15.8 | 0
2021 | 9 | 7 | 11 | 30 | 30400000000000000 | 133 | 1004 | 0 | 162 | 808 | 964 | 6.75 | 0.16 | 877 | 16 | 0
2021 | 9 | 7 | 12 | 30 | 30900000000000000 | 131 | 1000 | 8 | 443 | 439 | 877 | 8370000000000000 | 0.16 | 878 | 16.2 | 42
2021 | 9 | 7 | 13 | 30 | 30900000000000000 | 128 | 917 | 8 | 428 | 194 | 606 | 23.26 | 0.16 | 859 | 16.2 | 67
2021 | 9 | 7 | 14 | 30 | 30700000000000000 | 118 | 764 | 7 | 322 | 390 | 629 | 38.18 | 0.16 | 822 | 16.3 | 17
2021 | 9 | 7 | 15 | 30 | 30 | 105 | 554 | 3 | 232 | 329 | 430 | 53.1 | 0.16 | 748 | 16.3 | 0
2021 | 9 | 7 | 16 | 30 | 28.8 | 83 | 308 | 0 | 83 | 600 | 308 | 68 | 0.16 | 600 | 16.6 | 0
2021 | 9 | 7 | 17 | 30 | 27200000000000000 | 42 | 75 | 3 | 43 | 44 | 48 | 82.83 | 0.16 | 263 | 18.1 | 67
2021 | 9 | 7 | 18 | 30 | 26.3 | 0 | 0 | 3 | 0 | 0 | 0 | 9782000000000000 | 0.16 | 0 | 18.6 | 0
2021 | 9 | 7 | 19 | 30 | 25.6 | 0 | 0 | 3 | 0 | 0 | 0 | 112.66 | 0.16 | 0 | 18.5 | 0
2021 | 9 | 7 | 20 | 30 | 25.1 | 0 | 0 | 3 | 0 | 0 | 0 | 127.41 | 0.16 | 0 | 18.5 | 0
2021 | 9 | 7 | 21 | 30 | 24.6 | 0 | 0 | 5 | 0 | 0 | 0 | 142 | 0.16 | 0 | 18.5 | 0
2021 | 9 | 7 | 22 | 30 | 24200000000000000 | 0 | 0 | 4 | 0 | 0 | 0 | 156.08 | 0.16 | 0 | 18.5 | 0
2021 | 9 | 7 | 23 | 30 | 23700000000000000 | 0 | 0 | 0 | 0 | 0 | 0 | 167.81 | 0.16 | 0 | 18.3 | 0
2021 | 9 | 8 | 0 | 30 | 23200000000000000 | 0 | 0 | 0 | 0 | 0 | 0 | 166.8 | 0.16 | 0 | 18.1 | 0
2021 | 9 | 8 | 1 | 30 | 22700000000000000 | 0 | 0 | 8 | 0 | 0 | 0 | 154.53 | 0.16 | 0 | 18 | 0
2021 | 9 | 8 | 2 | 30 | 22200000000000000 | 0 | 0 | 8 | 0 | 0 | 0 | 140.35 | 0.16 | 0 | 17.7 | 0
2021 | 9 | 8 | 3 | 30 | 21.6 | 0 | 0 | 8 | 0 | 0 | 0 | 125.73 | 0.16 | 0 | 17.3 | 0
2021 | 9 | 8 | 4 | 30 | 21200000000000000 | 0 | 0 | 5 | 0 | 0 | 0 | 11096000000000000 | 0.16 | 0 | 17 | 0
2021 | 9 | 8 | 5 | 30 | 21.6 | 0 | 0 | 8 | 0 | 0 | 0 | 96.12 | 0.16 | 0 | 16.6 | 0
2021 | 9 | 8 | 6 | 30 | 23.6 | 47 | 100 | 7 | 24 | 3 | 24 | 81.14 | 0.16 | 344 | 17 | 50
2021 | 9 | 8 | 7 | 30 | 26200000000000000 | 81 | 342 | 6 | 27 | 0 | 27 | 66.29 | 0.16 | 649 | 17 | 0
2021 | 9 | 8 | 8 | 30 | 28.5 | 98 | 586 | 4 | 238 | 47 | 267 | 51.38 | 0.16 | 782 | 17.1 | 0
2021 | 9 | 8 | 9 | 30 | 30200000000000000 | 110 | 791 | 3 | 325 | 127 | 427 | 36.45 | 0.16 | 847 | 17.1 | 0
2021 | 9 | 8 | 10 | 30 | 31.3 | 119 | 935 | 3 | 439 | 274 | 694 | 21.52 | 0.16 | 877 | 17.1 | 0
2021 | 9 | 8 | 11 | 30 | 31.8 | 122 | 1008 | 3 | 488 | 261 | 747 | 6.61 | 0.16 | 892 | 17.2 | 0
2021 | 9 | 8 | 12 | 30 | 32.1 | 121 | 1003 | 3 | 441 | 127 | 567 | 8.42 | 0.16 | 892 | 17.2 | 0
2021 | 9 | 8 | 13 | 30 | 32 | 118 | 919 | 0 | 212 | 725 | 878 | 23330000000000000 | 0.16 | 872 | 17.1 | 0
2021 | 9 | 8 | 14 | 30 | 31.6 | 112 | 765 | 0 | 240 | 586 | 700 | 38.26 | 0.16 | 832 | 17 | 0
2021 | 9 | 8 | 15 | 30 | 30900000000000000 | 102 | 554 | 8 | 196 | 35 | 217 | 53.19 | 0.16 | 755 | 17 | 0
2021 | 9 | 8 | 16 | 30 | 29700000000000000 | 83 | 308 | 3 | 118 | 390 | 263 | 68.1 | 0.16 | 603 | 17.3 | 0
2021 | 9 | 8 | 17 | 30 | 28.1 | 42 | 74 | 0 | 43 | 236 | 72 | 82.94 | 0.16 | 262 | 18.7 | 33
2021 | 9 | 8 | 18 | 30 | 27.3 | 0 | 0 | 0 | 0 | 0 | 0 | 97.94 | 0.16 | 0 | 19900000000000000 | 0
2021 | 9 | 8 | 19 | 30 | 26200000000000000 | 0 | 0 | 0 | 0 | 0 | 0 | 112.79 | 0.16 | 0 | 19.6 | 0
2021 | 9 | 8 | 20 | 30 | 25.5 | 0 | 0 | 0 | 0 | 0 | 0 | 127.56 | 0.16 | 0 | 19 | 0
2021 | 9 | 8 | 21 | 30 | 24900000000000000 | 0 | 0 | 0 | 0 | 0 | 0 | 142.18 | 0.16 | 0 | 18.7 | 0
2021 | 9 | 8 | 22 | 30 | 24400000000000000 | 0 | 0 | 0 | 0 | 0 | 0 | 156.32 | 0.16 | 0 | 18.5 | 0
2021 | 9 | 8 | 23 | 30 | 23.8 | 0 | 0 | 0 | 0 | 0 | 0 | 16817000000000000 | 0.16 | 0 | 18400000000000000 | 0
2021 | 9 | 9 | 0 | 30 | 23400000000000000 | 0 | 0 | 0 | 0 | 0 | 0 | 167.03 | 0.16 | 0 | 18400000000000000 | 0
2021 | 9 | 9 | 1 | 30 | 23 | 0 | 0 | 0 | 0 | 0 | 0 | 154.59 | 0.16 | 0 | 18.3 | 0
2021 | 9 | 9 | 2 | 30 | 22700000000000000 | 0 | 0 | 7 | 0 | 0 | 0 | 140.35 | 0.16 | 0 | 18.2 | 0
2021 | 9 | 9 | 3 | 30 | 22.5 | 0 | 0 | 8 | 0 | 0 | 0 | 12571000000000000 | 0.16 | 0 | 18.1 | 0
2021 | 9 | 9 | 4 | 30 | 22200000000000000 | 0 | 0 | 7 | 0 | 0 | 0 | 110.92 | 0.16 | 0 | 18 | 0
2021 | 9 | 9 | 5 | 30 | 22400000000000000 | 0 | 0 | 8 | 0 | 0 | 0 | 9607000000000000 | 0.16 | 0 | 17.8 | 0
2021 | 9 | 9 | 6 | 30 | 23900000000000000 | 50 | 100 | 7 | 52 | 136 | 73 | 81.08 | 0.16 | 321 | 18400000000000000 | 83
2021 | 9 | 9 | 7 | 30 | 26200000000000000 | 83 | 343 | 8 | 152 | 91 | 189 | 66.22 | 0.16 | 644 | 18.1 | 8
2021 | 9 | 9 | 8 | 30 | 28.5 | 97 | 588 | 8 | 218 | 36 | 241 | 51300000000000000 | 0.16 | 785 | 17.5 | 0
2021 | 9 | 9 | 9 | 30 | 30400000000000000 | 112 | 793 | 7 | 213 | 674 | 756 | 36.37 | 0.16 | 846 | 17 | 0
2021 | 9 | 9 | 10 | 30 | 31700000000000000 | 128 | 936 | 8 | 440 | 300 | 719 | 21.43 | 0.16 | 868 | 16.8 | 67
2021 | 9 | 9 | 11 | 30 | 32.7 | 132 | 1010 | 8 | 495 | 278 | 771 | 6.5 | 0.16 | 884 | 16.6 | 75
2021 | 9 | 9 | 12 | 30 | 33.1 | 134 | 1004 | 8 | 471 | 305 | 773 | 8.48 | 0.16 | 880 | 16400000000000000 | 58
2021 | 9 | 9 | 13 | 30 | 33.1 | 135 | 917 | 8 | 412 | 327 | 712 | 23.42 | 0.16 | 852 | 16.2 | 25
2021 | 9 | 9 | 14 | 30 | 32.7 | 131 | 761 | 8 | 344 | 347 | 616 | 38.36 | 0.16 | 804 | 16 | 83
2021 | 9 | 9 | 15 | 30 | 31.8 | 118 | 548 | 0 | 118 | 719 | 548 | 53.29 | 0.16 | 719 | 15.8 | 0
2021 | 9 | 9 | 16 | 30 | 30.3 | 95 | 301 | 0 | 98 | 538 | 298 | 6821000000000000 | 0.16 | 554 | 16.2 | 33
2021 | 9 | 9 | 17 | 30 | 28.5 | 46 | 70 | 3 | 42 | 72 | 51 | 83.05 | 0.16 | 198 | 18.1 | 75
2021 | 9 | 9 | 18 | 30 | 27.5 | 0 | 0 | 0 | 0 | 0 | 0 | 98.06 | 0.16 | 0 | 18.6 | 0
2021 | 9 | 9 | 19 | 30 | 26.5 | 0 | 0 | 0 | 0 | 0 | 0 | 112.92 | 0.15 | 0 | 18.3 | 0
2021 | 9 | 9 | 20 | 30 | 25700000000000000 | 0 | 0 | 0 | 0 | 0 | 0 | 12771000000000000 | 0.15 | 0 | 18 | 0
2021 | 9 | 9 | 21 | 30 | 24900000000000000 | 0 | 0 | 0 | 0 | 0 | 0 | 142.35 | 0.15 | 0 | 17.8 | 0
2021 | 9 | 9 | 22 | 30 | 24.3 | 0 | 0 | 0 | 0 | 0 | 0 | 156.55 | 0.15 | 0 | 17.8 | 0
2021 | 9 | 9 | 23 | 30 | 23700000000000000 | 0 | 0 | 0 | 0 | 0 | 0 | 168.53 | 0.15 | 0 | 17900000000000000 | 0
2021 | 9 | 10 | 0 | 30 | 23200000000000000 | 0 | 0 | 0 | 0 | 0 | 0 | 167.26 | 0.15 | 0 | 17.7 | 0
2021 | 9 | 10 | 1 | 30 | 22.6 | 0 | 0 | 0 | 0 | 0 | 0 | 154.65 | 0.15 | 0 | 17.3 | 0
2021 | 9 | 10 | 2 | 30 | 21.8 | 0 | 0 | 8 | 0 | 0 | 0 | 140.36 | 0.15 | 0 | 16900000000000000 | 0
2021 | 9 | 10 | 3 | 30 | 21.3 | 0 | 0 | 0 | 0 | 0 | 0 | 125.69 | 0.15 | 0 | 16.5 | 0
2021 | 9 | 10 | 4 | 30 | 21 | 0 | 0 | 8 | 0 | 0 | 0 | 110.88 | 0.15 | 0 | 16.2 | 0
2021 | 9 | 10 | 5 | 30 | 21.5 | 0 | 0 | 7 | 0 | 0 | 0 | 96.01 | 0.15 | 0 | 15.9 | 0
2021 | 9 | 10 | 6 | 30 | 23.6 | 47 | 104 | 0 | 47 | 365 | 104 | 81.02 | 0.15 | 366 | 16.1 | 25
2021 | 9 | 10 | 7 | 30 | 26400000000000000 | 80 | 350 | 3 | 78 | 8 | 81 | 66.15 | 0.15 | 668 | 15700000000000000 | 0
2021 | 9 | 10 | 8 | 30 | 28.8 | 96 | 594 | 8 | 244 | 391 | 489 | 51230000000000000 | 0.15 | 796 | 15.5 | 0
2021 | 9 | 10 | 9 | 30 | 30.5 | 107 | 801 | 0 | 205 | 674 | 748 | 36.29 | 0.15 | 861 | 15.4 | 17
2021 | 9 | 10 | 10 | 30 | 31.8 | 113 | 947 | 3 | 446 | 117 | 555 | 21.35 | 0.15 | 895 | 15.5 | 0
2021 | 9 | 10 | 11 | 30 | 32.6 | 120 | 1019 | 3 | 462 | 177 | 638 | 6.4 | 0.15 | 905 | 15.4 | 25
2021 | 9 | 10 | 12 | 30 | 32.9 | 126 | 1009 | 3 | 375 | 92 | 466 | 8.56 | 0.15 | 893 | 15.3 | 0
2021 | 9 | 10 | 13 | 30 | 32800000000000000 | 133 | 919 | 3 | 453 | 130 | 572 | 23.51 | 0.15 | 857 | 15100000000000000 | 0
2021 | 9 | 10 | 14 | 30 | 32.1 | 132 | 759 | 8 | 322 | 392 | 629 | 38.45 | 0.15 | 801 | 15 | 33
2021 | 9 | 10 | 15 | 30 | 30900000000000000 | 123 | 542 | 7 | 236 | 369 | 456 | 53.39 | 0.15 | 702 | 15 | 0
2021 | 9 | 10 | 16 | 30 | 29.1 | 102 | 295 | 7 | 147 | 140 | 199 | 68.31 | 0.15 | 523 | 15600000000000000 | 0
2021 | 9 | 10 | 17 | 30 | 27200000000000000 | 46 | 66 | 7 | 43 | 109 | 56 | 83.17 | 0.15 | 166 | 17.1 | 92
2021 | 9 | 10 | 18 | 30 | 26.3 | 0 | 0 | 8 | 0 | 0 | 0 | 98.18 | 0.15 | 0 | 17.3 | 0
2021 | 9 | 10 | 19 | 30 | 25.1 | 0 | 0 | 7 | 0 | 0 | 0 | 113.06 | 0.15 | 0 | 17.8 | 0
2021 | 9 | 10 | 20 | 30 | 24400000000000000 | 0 | 0 | 7 | 0 | 0 | 0 | 127.86 | 0.15 | 0 | 17.7 | 0
2021 | 9 | 10 | 21 | 30 | 23.8 | 0 | 0 | 6 | 0 | 0 | 0 | 142.53 | 0.15 | 0 | 17.7 | 0
2021 | 9 | 10 | 22 | 30 | 23.3 | 0 | 0 | 7 | 0 | 0 | 0 | 156.78 | 0.15 | 0 | 17.5 | 0
2021 | 9 | 10 | 23 | 30 | 22.8 | 0 | 0 | 7 | 0 | 0 | 0 | 16889000000000000 | 0.15 | 0 | 17.3 | 0
2021 | 9 | 11 | 0 | 30 | 22.3 | 0 | 0 | 6 | 0 | 0 | 0 | 167.48 | 0.15 | 0 | 17 | 0
2021 | 9 | 11 | 1 | 30 | 21900000000000000 | 0 | 0 | 7 | 0 | 0 | 0 | 154.71 | 0.15 | 0 | 16.7 | 0
2021 | 9 | 11 | 2 | 30 | 21.6 | 0 | 0 | 7 | 0 | 0 | 0 | 140.36 | 0.15 | 0 | 16.5 | 0
2021 | 9 | 11 | 3 | 30 | 21.3 | 0 | 0 | 7 | 0 | 0 | 0 | 125.66 | 0.15 | 0 | 16.2 | 0
2021 | 9 | 11 | 4 | 30 | 20900000000000000 | 0 | 0 | 7 | 0 | 0 | 0 | 110.84 | 0.15 | 0 | 16 | 0
2021 | 9 | 11 | 5 | 30 | 21.1 | 0 | 0 | 8 | 0 | 0 | 0 | 9596000000000000 | 0.15 | 0 | 15600000000000000 | 0
2021 | 9 | 11 | 6 | 30 | 22.8 | 56 | 99 | 8 | 56 | 234 | 93 | 8096000000000000 | 0.15 | 274 | 15.8 | 100
2021 | 9 | 11 | 7 | 30 | 25.3 | 97 | 340 | 8 | 123 | 469 | 313 | 66.09 | 0.15 | 599 | 15.3 | 25
2021 | 9 | 11 | 8 | 30 | 27.5 | 118 | 586 | 7 | 281 | 230 | 425 | 51160000000000000 | 0.15 | 747 | 15200000000000000 | 0
2021 | 9 | 11 | 9 | 30 | 29.1 | 128 | 792 | 7 | 392 | 195 | 549 | 36.22 | 0.15 | 823 | 15200000000000000 | 0
2021 | 9 | 11 | 10 | 30 | 30400000000000000 | 137 | 938 | 0 | 158 | 826 | 928 | 21.27 | 0.15 | 860 | 15.4 | 0
2021 | 9 | 11 | 11 | 30 | 31200000000000000 | 138 | 1011 | 5 | 487 | 286 | 771 | 6.32 | 0.15 | 878 | 15.5 | 17
2021 | 9 | 11 | 12 | 30 | 31.6 | 144 | 1002 | 8 | 474 | 331 | 801 | 8.65 | 0.15 | 868 | 15700000000000000 | 42
2021 | 9 | 11 | 13 | 30 | 31.5 | 150 | 911 | 0 | 290 | 621 | 859 | 23.6 | 0.15 | 830 | 15.8 | 8
2021 | 9 | 11 | 14 | 30 | 30700000000000000 | 147 | 752 | 0 | 147 | 773 | 752 | 38550000000000000 | 0.15 | 773 | 16 | 0
2021 | 9 | 11 | 15 | 30 | 29400000000000000 | 137 | 537 | 0 | 137 | 673 | 537 | 53.5 | 0.15 | 673 | 16.6 | 0
2021 | 9 | 11 | 16 | 30 | 27700000000000000 | 110 | 291 | 0 | 113 | 474 | 287 | 68.42 | 0.15 | 492 | 17.2 | 0
2021 | 9 | 11 | 17 | 30 | 26 | 47 | 63 | 0 | 46 | 126 | 61 | 83.28 | 0.15 | 141 | 18400000000000000 | 25
2021 | 9 | 11 | 18 | 30 | 25.3 | 0 | 0 | 3 | 0 | 0 | 0 | 98.31 | 0.15 | 0 | 19900000000000000 | 0
2021 | 9 | 11 | 19 | 30 | 24400000000000000 | 0 | 0 | 3 | 0 | 0 | 0 | 113.19 | 0.16 | 0 | 19900000000000000 | 0
2021 | 9 | 11 | 20 | 30 | 23900000000000000 | 0 | 0 | 8 | 0 | 0 | 0 | 128.01 | 0.16 | 0 | 19.5 | 0
2021 | 9 | 11 | 21 | 30 | 23.3 | 0 | 0 | 7 | 0 | 0 | 0 | 14270000000000000 | 0.16 | 0 | 18.8 | 0
2021 | 9 | 11 | 22 | 30 | 22.8 | 0 | 0 | 8 | 0 | 0 | 0 | 157.01 | 0.16 | 0 | 18.3 | 0
2021 | 9 | 11 | 23 | 30 | 22.3 | 0 | 0 | 8 | 0 | 0 | 0 | 169.25 | 0.16 | 0 | 17900000000000000 | 0
2021 | 9 | 12 | 0 | 30 | 21900000000000000 | 0 | 0 | 8 | 0 | 0 | 0 | 167.69 | 0.16 | 0 | 18 | 0
2021 | 9 | 12 | 1 | 30 | 21.6 | 0 | 0 | 0 | 0 | 0 | 0 | 154.76 | 0.16 | 0 | 17900000000000000 | 0
2021 | 9 | 12 | 2 | 30 | 21400000000000000 | 0 | 0 | 5 | 0 | 0 | 0 | 140.35 | 0.16 | 0 | 17.5 | 0
2021 | 9 | 12 | 3 | 30 | 21200000000000000 | 0 | 0 | 5 | 0 | 0 | 0 | 12563000000000000 | 0.16 | 0 | 17.3 | 0
2021 | 9 | 12 | 4 | 30 | 20900000000000000 | 0 | 0 | 8 | 0 | 0 | 0 | 110.8 | 0.16 | 0 | 16900000000000000 | 0
2021 | 9 | 12 | 5 | 30 | 21.1 | 0 | 0 | 8 | 0 | 0 | 0 | 95.91 | 0.16 | 0 | 16.5 | 0
2021 | 9 | 12 | 6 | 30 | 22400000000000000 | 57 | 97 | 8 | 50 | 61 | 60 | 80.9 | 0.16 | 251 | 17 | 33
2021 | 9 | 12 | 7 | 30 | 24.5 | 105 | 337 | 8 | 164 | 169 | 233 | 66.02 | 0.16 | 572 | 17.2 | 0
2021 | 9 | 12 | 8 | 30 | 26700000000000000 | 124 | 580 | 7 | 278 | 133 | 362 | 51.09 | 0.16 | 726 | 16.7 | 17
2021 | 9 | 12 | 9 | 30 | 28.6 | 134 | 787 | 7 | 392 | 152 | 515 | 36.14 | 0.16 | 809 | 16400000000000000 | 0
2021 | 9 | 12 | 10 | 30 | 30 | 138 | 934 | 7 | 353 | 30 | 381 | 21.19 | 0.16 | 854 | 16400000000000000 | 0
2021 | 9 | 12 | 11 | 30 | 30900000000000000 | 136 | 1008 | 7 | 230 | 11 | 241 | 6.26 | 0.16 | 877 | 16.3 | 0
2021 | 9 | 12 | 12 | 30 | 31.5 | 135 | 1003 | 7 | 314 | 18 | 332 | 8.77 | 0.16 | 878 | 16.2 | 0
2021 | 9 | 12 | 13 | 30 | 31.6 | 134 | 916 | 7 | 374 | 81 | 448 | 23.71 | 0.16 | 854 | 15.9 | 25
2021 | 9 | 12 | 14 | 30 | 31400000000000000 | 126 | 759 | 3 | 330 | 244 | 521 | 38660000000000000 | 0.16 | 810 | 15600000000000000 | 8
2021 | 9 | 12 | 15 | 30 | 30.5 | 114 | 545 | 8 | 236 | 285 | 405 | 53.6 | 0.16 | 727 | 15200000000000000 | 8
2021 | 9 | 12 | 16 | 30 | 28700000000000000 | 91 | 298 | 8 | 145 | 184 | 212 | 68.53 | 0.16 | 565 | 15.5 | 33
2021 | 9 | 12 | 17 | 30 | 26.3 | 41 | 65 | 7 | 41 | 107 | 53 | 83.39 | 0.16 | 205 | 18 | 83
2021 | 9 | 12 | 18 | 30 | 25.1 | 0 | 0 | 0 | 0 | 0 | 0 | 98.43 | 0.16 | 0 | 17.5 | 0
2021 | 9 | 12 | 19 | 30 | 23900000000000000 | 0 | 0 | 0 | 0 | 0 | 0 | 11332000000000000 | 0.15 | 0 | 17 | 0
2021 | 9 | 12 | 20 | 30 | 23200000000000000 | 0 | 0 | 0 | 0 | 0 | 0 | 128.16 | 0.15 | 0 | 16.7 | 0
2021 | 9 | 12 | 21 | 30 | 22.6 | 0 | 0 | 0 | 0 | 0 | 0 | 142.87 | 0.15 | 0 | 16400000000000000 | 0
2021 | 9 | 12 | 22 | 30 | 22.1 | 0 | 0 | 7 | 0 | 0 | 0 | 157.23 | 0.15 | 0 | 16.1 | 0
2021 | 9 | 12 | 23 | 30 | 21700000000000000 | 0 | 0 | 7 | 0 | 0 | 0 | 169.61 | 0.15 | 0 | 15700000000000000 | 0
2021 | 9 | 13 | 0 | 30 | 21.3 | 0 | 0 | 0 | 0 | 0 | 0 | 16789000000000000 | 0.15 | 0 | 15600000000000000 | 0
2021 | 9 | 13 | 1 | 30 | 21 | 0 | 0 | 7 | 0 | 0 | 0 | 154.8 | 0.15 | 0 | 15.5 | 0
2021 | 9 | 13 | 2 | 30 | 20700000000000000 | 0 | 0 | 0 | 0 | 0 | 0 | 140.35 | 0.15 | 0 | 15.4 | 0
2021 | 9 | 13 | 3 | 30 | 20.6 | 0 | 0 | 0 | 0 | 0 | 0 | 12560000000000000 | 0.15 | 0 | 15200000000000000 | 0
2021 | 9 | 13 | 4 | 30 | 20400000000000000 | 0 | 0 | 0 | 0 | 0 | 0 | 110.75 | 0.15 | 0 | 15200000000000000 | 0
2021 | 9 | 13 | 5 | 30 | 20.8 | 0 | 0 | 0 | 0 | 0 | 0 | 9585000000000000 | 0.15 | 0 | 15 | 0
2021 | 9 | 13 | 6 | 30 | 22700000000000000 | 51 | 103 | 0 | 51 | 325 | 103 | 80.84 | 0.15 | 325 | 15.9 | 0
2021 | 9 | 13 | 7 | 30 | 25.3 | 89 | 347 | 0 | 89 | 634 | 347 | 65.95 | 0.15 | 634 | 15600000000000000 | 0
2021 | 9 | 13 | 8 | 30 | 27700000000000000 | 106 | 592 | 0 | 117 | 750 | 589 | 51.02 | 0.15 | 773 | 15.4 | 0
2021 | 9 | 13 | 9 | 30 | 29.6 | 118 | 800 | 0 | 118 | 844 | 800 | 36.07 | 0.15 | 844 | 15.3 | 0
2021 | 9 | 13 | 10 | 30 | 30900000000000000 | 125 | 946 | 0 | 125 | 880 | 946 | 21.13 | 0.15 | 880 | 15.3 | 0
2021 | 9 | 13 | 11 | 30 | 31900000000000000 | 127 | 1018 | 0 | 237 | 736 | 969 | 6.23 | 0.15 | 896 | 15200000000000000 | 0
2021 | 9 | 13 | 12 | 30 | 32.4 | 130 | 1009 | 3 | 483 | 224 | 704 | 8.9 | 0.15 | 890 | 15200000000000000 | 0
2021 | 9 | 13 | 13 | 30 | 32.5 | 133 | 920 | 0 | 228 | 670 | 841 | 23.81 | 0.15 | 860 | 15100000000000000 | 0
2021 | 9 | 13 | 14 | 30 | 32.1 | 126 | 760 | 3 | 287 | 464 | 649 | 38.76 | 0.15 | 813 | 15 | 0
2021 | 9 | 13 | 15 | 30 | 31400000000000000 | 113 | 545 | 0 | 113 | 730 | 545 | 53.71 | 0.15 | 730 | 14.9 | 0
2021 | 9 | 13 | 16 | 30 | 29900000000000000 | 89 | 297 | 0 | 89 | 570 | 297 | 68.65 | 0.15 | 570 | 15200000000000000 | 0
2021 | 9 | 13 | 17 | 30 | 27.8 | 40 | 64 | 0 | 40 | 192 | 62 | 83.51 | 0.15 | 211 | 17.6 | 8
2021 | 9 | 13 | 18 | 30 | 26700000000000000 | 0 | 0 | 0 | 0 | 0 | 0 | 98.55 | 0.15 | 0 | 17.5 | 0
2021 | 9 | 13 | 19 | 30 | 25.6 | 0 | 0 | 7 | 0 | 0 | 0 | 113.45 | 0.15 | 0 | 16.8 | 0
2021 | 9 | 13 | 20 | 30 | 24.8 | 0 | 0 | 8 | 0 | 0 | 0 | 128.3 | 0.15 | 0 | 16.7 | 0
2021 | 9 | 13 | 21 | 30 | 24.1 | 0 | 0 | 8 | 0 | 0 | 0 | 143.04 | 0.15 | 0 | 16900000000000000 | 0
2021 | 9 | 13 | 22 | 30 | 23700000000000000 | 0 | 0 | 8 | 0 | 0 | 0 | 15745000000000000 | 0.15 | 0 | 17 | 0
2021 | 9 | 13 | 23 | 30 | 23400000000000000 | 0 | 0 | 8 | 0 | 0 | 0 | 169.97 | 0.15 | 0 | 16900000000000000 | 0
2021 | 9 | 14 | 0 | 30 | 23 | 0 | 0 | 7 | 0 | 0 | 0 | 168.08 | 0.15 | 0 | 16.7 | 0
2021 | 9 | 14 | 1 | 30 | 22.6 | 0 | 0 | 8 | 0 | 0 | 0 | 154.84 | 0.15 | 0 | 16.8 | 0
2021 | 9 | 14 | 2 | 30 | 22.3 | 0 | 0 | 7 | 0 | 0 | 0 | 140.34 | 0.15 | 0 | 16.7 | 0
2021 | 9 | 14 | 3 | 30 | 22 | 0 | 0 | 4 | 0 | 0 | 0 | 12557000000000000 | 0.15 | 0 | 16.6 | 0
2021 | 9 | 14 | 4 | 30 | 21.6 | 0 | 0 | 4 | 0 | 0 | 0 | 110.7 | 0.15 | 0 | 16.6 | 0
2021 | 9 | 14 | 5 | 30 | 21900000000000000 | 0 | 0 | 4 | 0 | 0 | 0 | 95.8 | 0.15 | 0 | 16.6 | 0
2021 | 9 | 14 | 6 | 30 | 23700000000000000 | 56 | 99 | 3 | 51 | 75 | 63 | 80.78 | 0.15 | 266 | 17400000000000000 | 33
2021 | 9 | 14 | 7 | 30 | 26200000000000000 | 102 | 338 | 0 | 102 | 578 | 338 | 65.89 | 0.15 | 578 | 17.6 | 0
2021 | 9 | 14 | 8 | 30 | 28.3 | 126 | 581 | 0 | 126 | 722 | 581 | 50.95 | 0.15 | 722 | 17.7 | 0
2021 | 9 | 14 | 9 | 30 | 30 | 143 | 786 | 0 | 208 | 569 | 668 | 36 | 0.15 | 795 | 17.3 | 0
2021 | 9 | 14 | 10 | 30 | 31.3 | 153 | 931 | 3 | 306 | 340 | 623 | 21.06 | 0.15 | 834 | 16900000000000000 | 0
2021 | 9 | 14 | 11 | 30 | 32 | 157 | 1003 | 3 | 501 | 201 | 701 | 6.23 | 0.15 | 851 | 16.6 | 17
2021 | 9 | 14 | 12 | 30 | 32.2 | 156 | 996 | 3 | 392 | 58 | 449 | 9040000000000000 | 0.15 | 851 | 16.3 | 0
2021 | 9 | 14 | 13 | 30 | 32300000000000000 | 151 | 909 | 3 | 453 | 223 | 657 | 23.93 | 0.15 | 829 | 16.2 | 0
2021 | 9 | 14 | 14 | 30 | 32.1 | 138 | 752 | 3 | 328 | 302 | 563 | 38.87 | 0.15 | 788 | 16.1 | 0
2021 | 9 | 14 | 15 | 30 | 31400000000000000 | 121 | 539 | 3 | 251 | 287 | 420 | 53.82 | 0.15 | 708 | 16 | 0
2021 | 9 | 14 | 16 | 30 | 29900000000000000 | 94 | 292 | 3 | 129 | 143 | 181 | 68.76 | 0.15 | 546 | 16.6 | 0
2021 | 9 | 14 | 17 | 30 | 28 | 40 | 62 | 3 | 38 | 33 | 42 | 83.63 | 0.15 | 196 | 18.8 | 100
2021 | 9 | 14 | 18 | 30 | 27.1 | 0 | 0 | 0 | 0 | 0 | 0 | 98.68 | 0.15 | 0 | 18.5 | 0
2021 | 9 | 14 | 19 | 30 | 26 | 0 | 0 | 0 | 0 | 0 | 0 | 113.58 | 0.15 | 0 | 18 | 0
2021 | 9 | 14 | 20 | 30 | 25200000000000000 | 0 | 0 | 0 | 0 | 0 | 0 | 128.45 | 0.15 | 0 | 17900000000000000 | 0
2021 | 9 | 14 | 21 | 30 | 24700000000000000 | 0 | 0 | 0 | 0 | 0 | 0 | 143.21 | 0.15 | 0 | 17900000000000000 | 0
2021 | 9 | 14 | 22 | 30 | 24200000000000000 | 0 | 0 | 0 | 0 | 0 | 0 | 15767000000000000 | 0.15 | 0 | 17900000000000000 | 0
2021 | 9 | 14 | 23 | 30 | 23.6 | 0 | 0 | 3 | 0 | 0 | 0 | 170.33 | 0.15 | 0 | 18 | 0
2021 | 9 | 15 | 0 | 30 | 23200000000000000 | 0 | 0 | 3 | 0 | 0 | 0 | 168.27 | 0.15 | 0 | 17900000000000000 | 0
2021 | 9 | 15 | 1 | 30 | 22700000000000000 | 0 | 0 | 0 | 0 | 0 | 0 | 154.88 | 0.15 | 0 | 17.7 | 0
2021 | 9 | 15 | 2 | 30 | 22200000000000000 | 0 | 0 | 0 | 0 | 0 | 0 | 140.32 | 0.15 | 0 | 17400000000000000 | 0
2021 | 9 | 15 | 3 | 30 | 21.6 | 0 | 0 | 3 | 0 | 0 | 0 | 125.53 | 0.15 | 0 | 16900000000000000 | 0
2021 | 9 | 15 | 4 | 30 | 21.1 | 0 | 0 | 3 | 0 | 0 | 0 | 110.66 | 0.15 | 0 | 16.6 | 0
2021 | 9 | 15 | 5 | 30 | 21.5 | 0 | 0 | 0 | 0 | 0 | 0 | 9574000000000000 | 0.15 | 0 | 16.3 | 0
2021 | 9 | 15 | 6 | 30 | 23.5 | 49 | 105 | 0 | 49 | 345 | 105 | 80.72 | 0.15 | 345 | 16.5 | 0
2021 | 9 | 15 | 7 | 30 | 26.1 | 85 | 351 | 0 | 85 | 649 | 351 | 6582000000000000 | 0.15 | 649 | 16.1 | 25
2021 | 9 | 15 | 8 | 30 | 28.3 | 101 | 596 | 0 | 101 | 784 | 596 | 50.89 | 0.15 | 784 | 16 | 0
2021 | 9 | 15 | 9 | 30 | 30.1 | 113 | 802 | 0 | 113 | 851 | 802 | 35.94 | 0.15 | 851 | 15.9 | 0
2021 | 9 | 15 | 10 | 30 | 31.6 | 122 | 946 | 3 | 368 | 57 | 421 | 21.01 | 0.15 | 883 | 15.8 | 0
2021 | 9 | 15 | 11 | 30 | 32.4 | 128 | 1016 | 8 | 463 | 414 | 875 | 6.24 | 0.15 | 893 | 15700000000000000 | 8
2021 | 9 | 15 | 12 | 30 | 32.6 | 132 | 1004 | 7 | 504 | 190 | 692 | 9200000000000000 | 0.15 | 883 | 15700000000000000 | 0
2021 | 9 | 15 | 13 | 30 | 32300000000000000 | 136 | 914 | 7 | 415 | 312 | 700 | 24.05 | 0.15 | 852 | 15600000000000000 | 8
2021 | 9 | 15 | 14 | 30 | 31.6 | 129 | 753 | 7 | 328 | 161 | 453 | 38.99 | 0.15 | 803 | 15700000000000000 | 17
2021 | 9 | 15 | 15 | 30 | 30.5 | 117 | 538 | 7 | 124 | 2 | 125 | 53.94 | 0.15 | 715 | 16.1 | 0
2021 | 9 | 15 | 16 | 30 | 28900000000000000 | 93 | 291 | 7 | 77 | 3 | 78 | 68.87 | 0.15 | 549 | 16.7 | 0
2021 | 9 | 15 | 17 | 30 | 27200000000000000 | 40 | 61 | 7 | 31 | 8 | 32 | 83.74 | 0.15 | 195 | 18.6 | 100
2021 | 9 | 15 | 18 | 30 | 26400000000000000 | 0 | 0 | 8 | 0 | 0 | 0 | 98.8 | 0.15 | 0 | 19.3 | 0
2021 | 9 | 15 | 19 | 30 | 25200000000000000 | 0 | 0 | 8 | 0 | 0 | 0 | 113.72 | 0.15 | 0 | 19.3 | 0
2021 | 9 | 15 | 20 | 30 | 24.3 | 0 | 0 | 0 | 0 | 0 | 0 | 128.59 | 0.15 | 0 | 19.1 | 0
2021 | 9 | 15 | 21 | 30 | 23.6 | 0 | 0 | 0 | 0 | 0 | 0 | 143.38 | 0.15 | 0 | 18.8 | 0
2021 | 9 | 15 | 22 | 30 | 23.1 | 0 | 0 | 5 | 0 | 0 | 0 | 157.88 | 0.15 | 0 | 18.6 | 0
2021 | 9 | 15 | 23 | 30 | 22700000000000000 | 0 | 0 | 4 | 0 | 0 | 0 | 170.69 | 0.15 | 0 | 18400000000000000 | 0
2021 | 9 | 16 | 0 | 30 | 22200000000000000 | 0 | 0 | 4 | 0 | 0 | 0 | 168.44 | 0.15 | 0 | 18.1 | 33
2021 | 9 | 16 | 1 | 30 | 21700000000000000 | 0 | 0 | 7 | 0 | 0 | 0 | 154.9 | 0.15 | 0 | 17.7 | 0
2021 | 9 | 16 | 2 | 30 | 21 | 0 | 0 | 8 | 0 | 0 | 0 | 140.31 | 0.15 | 0 | 17.1 | 0
2021 | 9 | 16 | 3 | 30 | 20.3 | 0 | 0 | 8 | 0 | 0 | 0 | 125.5 | 0.15 | 0 | 16.5 | 0
2021 | 9 | 16 | 4 | 30 | 19.8 | 0 | 0 | 0 | 0 | 0 | 0 | 110.61 | 0.15 | 0 | 15.9 | 0
2021 | 9 | 16 | 5 | 30 | 20200000000000000 | 0 | 0 | 8 | 0 | 0 | 0 | 95.69 | 0.15 | 0 | 15.5 | 0
2021 | 9 | 16 | 6 | 30 | 22 | 54 | 107 | 7 | 24 | 25 | 28 | 80.66 | 0.15 | 328 | 15.8 | 0
2021 | 9 | 16 | 7 | 30 | 24.8 | 94 | 353 | 7 | 98 | 604 | 346 | 65.76 | 0.15 | 631 | 15600000000000000 | 58
2021 | 9 | 16 | 8 | 30 | 27.5 | 112 | 598 | 8 | 223 | 451 | 508 | 50.82 | 0.15 | 769 | 14.8 | 0
2021 | 9 | 16 | 9 | 30 | 29.5 | 124 | 802 | 8 | 322 | 458 | 693 | 35.88 | 0.15 | 837 | 14600000000000000 | 0
2021 | 9 | 16 | 10 | 30 | 30900000000000000 | 134 | 945 | 8 | 444 | 114 | 550 | 20.96 | 0.15 | 868 | 14700000000000000 | 0
2021 | 9 | 16 | 11 | 30 | 31.8 | 140 | 1013 | 3 | 434 | 142 | 575 | 6.29 | 0.15 | 878 | 14.8 | 17
2021 | 9 | 16 | 12 | 30 | 32300000000000000 | 146 | 1001 | 8 | 470 | 370 | 835 | 9.38 | 0.15 | 867 | 14.8 | 8
2021 | 9 | 16 | 13 | 30 | 32.2 | 149 | 910 | 3 | 407 | 414 | 785 | 24.18 | 0.15 | 834 | 14.8 | 0
2021 | 9 | 16 | 14 | 30 | 31.8 | 144 | 749 | 4 | 249 | 39 | 279 | 39.11 | 0.15 | 780 | 14700000000000000 | 0
2021 | 9 | 16 | 15 | 30 | 30900000000000000 | 128 | 533 | 3 | 215 | 92 | 269 | 54050000000000000 | 0.15 | 690 | 14700000000000000 | 0
2021 | 9 | 16 | 16 | 30 | 29.3 | 100 | 287 | 0 | 100 | 521 | 287 | 68.99 | 0.15 | 521 | 15200000000000000 | 0
2021 | 9 | 16 | 17 | 30 | 27200000000000000 | 41 | 59 | 0 | 41 | 167 | 59 | 83.86 | 0.15 | 167 | 17.2 | 0
2021 | 9 | 16 | 18 | 30 | 26.1 | 0 | 0 | 3 | 0 | 0 | 0 | 98.92 | 0.15 | 0 | 17.3 | 0
2021 | 9 | 16 | 19 | 30 | 24.8 | 0 | 0 | 0 | 0 | 0 | 0 | 11385000000000000 | 0.15 | 0 | 16900000000000000 | 0
2021 | 9 | 16 | 20 | 30 | 24.1 | 0 | 0 | 0 | 0 | 0 | 0 | 128.73 | 0.15 | 0 | 16.5 | 0
2021 | 9 | 16 | 21 | 30 | 23400000000000000 | 0 | 0 | 3 | 0 | 0 | 0 | 143.54 | 0.15 | 0 | 16.3 | 0
2021 | 9 | 16 | 22 | 30 | 22.8 | 0 | 0 | 0 | 0 | 0 | 0 | 158.09 | 0.15 | 0 | 16 | 0
2021 | 9 | 16 | 23 | 30 | 22200000000000000 | 0 | 0 | 3 | 0 | 0 | 0 | 171.04 | 0.15 | 0 | 15.9 | 0
2021 | 9 | 17 | 0 | 30 | 21.8 | 0 | 0 | 3 | 0 | 0 | 0 | 168.61 | 0.15 | 0 | 15700000000000000 | 0
2021 | 9 | 17 | 1 | 30 | 21.5 | 0 | 0 | 0 | 0 | 0 | 0 | 15492000000000000 | 0.15 | 0 | 15.5 | 0
2021 | 9 | 17 | 2 | 30 | 21200000000000000 | 0 | 0 | 0 | 0 | 0 | 0 | 140.29 | 0.15 | 0 | 15.4 | 0
2021 | 9 | 17 | 3 | 30 | 20900000000000000 | 0 | 0 | 0 | 0 | 0 | 0 | 12546000000000000 | 0.15 | 0 | 15.3 | 0
2021 | 9 | 17 | 4 | 30 | 20.6 | 0 | 0 | 0 | 0 | 0 | 0 | 110.56 | 0.15 | 0 | 15200000000000000 | 0
2021 | 9 | 17 | 5 | 30 | 21.1 | 0 | 0 | 0 | 0 | 0 | 0 | 95.63 | 0.15 | 0 | 15200000000000000 | 0
2021 | 9 | 17 | 6 | 30 | 23 | 47 | 110 | 0 | 50 | 314 | 101 | 8060000000000000 | 0.15 | 387 | 15700000000000000 | 0
2021 | 9 | 17 | 7 | 30 | 25.6 | 77 | 358 | 0 | 77 | 682 | 358 | 65.7 | 0.15 | 682 | 15700000000000000 | 0
2021 | 9 | 17 | 8 | 30 | 27900000000000000 | 93 | 605 | 0 | 93 | 809 | 605 | 50.76 | 0.15 | 809 | 15700000000000000 | 0
2021 | 9 | 17 | 9 | 30 | 29.8 | 101 | 811 | 0 | 101 | 876 | 811 | 35.82 | 0.15 | 876 | 15600000000000000 | 0
2021 | 9 | 17 | 10 | 30 | 31.3 | 104 | 958 | 0 | 104 | 914 | 958 | 20.92 | 0.15 | 914 | 15600000000000000 | 0
2021 | 9 | 17 | 11 | 30 | 32.4 | 107 | 1028 | 0 | 107 | 927 | 1028 | 6.36 | 0.15 | 927 | 15.5 | 0
2021 | 9 | 17 | 12 | 30 | 33 | 108 | 1018 | 0 | 108 | 923 | 1018 | 9.56 | 0.15 | 923 | 15.4 | 0
2021 | 9 | 17 | 13 | 30 | 33.1 | 106 | 927 | 0 | 106 | 901 | 927 | 24310000000000000 | 0.15 | 901 | 15200000000000000 | 0
2021 | 9 | 17 | 14 | 30 | 32.7 | 102 | 766 | 0 | 102 | 857 | 766 | 39230000000000000 | 0.15 | 857 | 15 | 0
2021 | 9 | 17 | 15 | 30 | 31.6 | 93 | 548 | 0 | 93 | 777 | 548 | 54.17 | 0.15 | 777 | 14.8 | 0
2021 | 9 | 17 | 16 | 30 | 29700000000000000 | 75 | 297 | 0 | 75 | 623 | 297 | 69.11 | 0.15 | 623 | 15200000000000000 | 0
2021 | 9 | 17 | 17 | 30 | 27200000000000000 | 35 | 62 | 8 | 38 | 117 | 50 | 83.98 | 0.15 | 253 | 17.1 | 83
2021 | 9 | 17 | 18 | 30 | 26 | 0 | 0 | 8 | 0 | 0 | 0 | 99.04 | 0.15 | 0 | 17400000000000000 | 0
2021 | 9 | 17 | 19 | 30 | 24.5 | 0 | 0 | 8 | 0 | 0 | 0 | 113.98 | 0.15 | 0 | 17400000000000000 | 0
2021 | 9 | 17 | 20 | 30 | 23700000000000000 | 0 | 0 | 8 | 0 | 0 | 0 | 128.87 | 0.15 | 0 | 17.1 | 0
2021 | 9 | 17 | 21 | 30 | 22900000000000000 | 0 | 0 | 7 | 0 | 0 | 0 | 14370000000000000 | 0.15 | 0 | 16900000000000000 | 0
2021 | 9 | 17 | 22 | 30 | 22200000000000000 | 0 | 0 | 7 | 0 | 0 | 0 | 158.29 | 0.15 | 0 | 16.7 | 0
2021 | 9 | 17 | 23 | 30 | 21.6 | 0 | 0 | 8 | 0 | 0 | 0 | 17139000000000000 | 0.15 | 0 | 16400000000000000 | 0
2021 | 9 | 18 | 0 | 30 | 21.1 | 0 | 0 | 4 | 0 | 0 | 0 | 168.76 | 0.15 | 0 | 16.3 | 0
2021 | 9 | 18 | 1 | 30 | 20.6 | 0 | 0 | 0 | 0 | 0 | 0 | 154.94 | 0.15 | 0 | 16.1 | 0
2021 | 9 | 18 | 2 | 30 | 20200000000000000 | 0 | 0 | 0 | 0 | 0 | 0 | 140.26 | 0.15 | 0 | 15.9 | 0
2021 | 9 | 18 | 3 | 30 | 19900000000000000 | 0 | 0 | 0 | 0 | 0 | 0 | 125.41 | 0.15 | 0 | 15700000000000000 | 0
2021 | 9 | 18 | 4 | 30 | 19.6 | 0 | 0 | 0 | 0 | 0 | 0 | 110.51 | 0.15 | 0 | 15.5 | 0
2021 | 9 | 18 | 5 | 30 | 20 | 0 | 0 | 0 | 0 | 0 | 0 | 9557000000000000 | 0.15 | 0 | 15.3 | 0
2021 | 9 | 18 | 6 | 30 | 21700000000000000 | 44 | 115 | 0 | 44 | 430 | 115 | 80.54 | 0.15 | 430 | 15.9 | 0
2021 | 9 | 18 | 7 | 30 | 24.5 | 71 | 365 | 0 | 71 | 713 | 365 | 65.64 | 0.15 | 713 | 16.2 | 0
2021 | 9 | 18 | 8 | 30 | 27200000000000000 | 85 | 611 | 0 | 85 | 830 | 611 | 50.7 | 0.15 | 830 | 15600000000000000 | 0
2021 | 9 | 18 | 9 | 30 | 29.3 | 99 | 814 | 0 | 99 | 881 | 814 | 35.77 | 0.15 | 881 | 15 | 0
2021 | 9 | 18 | 10 | 30 | 30.8 | 117 | 953 | 0 | 117 | 895 | 953 | 20.89 | 0.15 | 895 | 14.9 | 0
2021 | 9 | 18 | 11 | 30 | 31.8 | 125 | 1019 | 0 | 125 | 900 | 1019 | 6.45 | 0.15 | 900 | 14700000000000000 | 0
2021 | 9 | 18 | 12 | 30 | 32.1 | 133 | 1005 | 3 | 481 | 301 | 778 | 9.76 | 0.15 | 885 | 14.5 | 0
2021 | 9 | 18 | 13 | 30 | 32.1 | 139 | 912 | 0 | 182 | 774 | 887 | 24.45 | 0.15 | 849 | 14.3 | 0
2021 | 9 | 18 | 14 | 30 | 31.6 | 132 | 750 | 0 | 132 | 799 | 750 | 39.35 | 0.15 | 799 | 14 | 0
2021 | 9 | 18 | 15 | 30 | 30700000000000000 | 117 | 533 | 0 | 117 | 712 | 533 | 54.29 | 0.15 | 712 | 13700000000000000 | 0
2021 | 9 | 18 | 16 | 30 | 29 | 91 | 285 | 8 | 101 | 491 | 275 | 69.22 | 0.15 | 547 | 13.8 | 42
2021 | 9 | 18 | 17 | 30 | 26.6 | 38 | 57 | 8 | 37 | 91 | 46 | 84.09 | 0.15 | 186 | 15700000000000000 | 83
2021 | 9 | 18 | 18 | 30 | 25.3 | 0 | 0 | 0 | 0 | 0 | 0 | 99.17 | 0.15 | 0 | 15.4 | 0
2021 | 9 | 18 | 19 | 30 | 23.6 | 0 | 0 | 0 | 0 | 0 | 0 | 11410000000000000 | 0.15 | 0 | 14.8 | 0
2021 | 9 | 18 | 20 | 30 | 22700000000000000 | 0 | 0 | 0 | 0 | 0 | 0 | 129.01 | 0.15 | 0 | 14600000000000000 | 0
2021 | 9 | 18 | 21 | 30 | 22 | 0 | 0 | 7 | 0 | 0 | 0 | 143.85 | 0.15 | 0 | 14.4 | 0
2021 | 9 | 18 | 22 | 30 | 21.3 | 0 | 0 | 8 | 0 | 0 | 0 | 158.49 | 0.15 | 0 | 14 | 0
2021 | 9 | 18 | 23 | 30 | 20700000000000000 | 0 | 0 | 3 | 0 | 0 | 0 | 171.74 | 0.15 | 0 | 13.8 | 0
2021 | 9 | 19 | 0 | 30 | 20.3 | 0 | 0 | 3 | 0 | 0 | 0 | 168.9 | 0.15 | 0 | 13600000000000000 | 0
2021 | 9 | 19 | 1 | 30 | 19900000000000000 | 0 | 0 | 0 | 0 | 0 | 0 | 15495000000000000 | 0.15 | 0 | 13.5 | 0
2021 | 9 | 19 | 2 | 30 | 19.5 | 0 | 0 | 3 | 0 | 0 | 0 | 140.23 | 0.15 | 0 | 13.3 | 0
2021 | 9 | 19 | 3 | 30 | 19200000000000000 | 0 | 0 | 7 | 0 | 0 | 0 | 125.37 | 0.15 | 0 | 13100000000000000 | 0
2021 | 9 | 19 | 4 | 30 | 19200000000000000 | 0 | 0 | 8 | 0 | 0 | 0 | 11046000000000000 | 0.15 | 0 | 13100000000000000 | 0
2021 | 9 | 19 | 5 | 30 | 19900000000000000 | 0 | 0 | 7 | 0 | 0 | 0 | 95.52 | 0.15 | 0 | 12.9 | 0
2021 | 9 | 19 | 6 | 30 | 22200000000000000 | 56 | 104 | 3 | 57 | 156 | 83 | 80.48 | 0.15 | 288 | 13700000000000000 | 8
2021 | 9 | 19 | 7 | 30 | 25400000000000000 | 102 | 347 | 7 | 102 | 592 | 347 | 65.58 | 0.15 | 593 | 13 | 83
2021 | 9 | 19 | 8 | 30 | 28.1 | 124 | 591 | 0 | 124 | 737 | 591 | 50.64 | 0.15 | 737 | 13.4 | 0
2021 | 9 | 19 | 9 | 30 | 30 | 137 | 795 | 0 | 238 | 526 | 665 | 35.72 | 0.15 | 810 | 13.8 | 0
2021 | 9 | 19 | 10 | 30 | 31400000000000000 | 146 | 937 | 0 | 192 | 772 | 913 | 20.86 | 0.15 | 846 | 14100000000000000 | 0
2021 | 9 | 19 | 11 | 30 | 32.4 | 151 | 1006 | 0 | 200 | 722 | 917 | 65600000000000000 | 0.15 | 861 | 14.4 | 0
2021 | 9 | 19 | 12 | 30 | 32.9 | 158 | 993 | 7 | 458 | 300 | 753 | 9.98 | 0.15 | 848 | 14600000000000000 | 17
2021 | 9 | 19 | 13 | 30 | 32800000000000000 | 167 | 898 | 8 | 407 | 340 | 716 | 24.59 | 0.15 | 804 | 14700000000000000 | 0
2021 | 9 | 19 | 14 | 30 | 32.2 | 157 | 737 | 8 | 304 | 369 | 589 | 39480000000000000 | 0.15 | 752 | 14700000000000000 | 0
2021 | 9 | 19 | 15 | 30 | 31.3 | 138 | 520 | 3 | 204 | 67 | 243 | 54410000000000000 | 0.15 | 656 | 14.8 | 0
2021 | 9 | 19 | 16 | 30 | 29700000000000000 | 109 | 275 | 3 | 102 | 69 | 126 | 69.34 | 0.15 | 471 | 15.4 | 0
2021 | 9 | 19 | 17 | 30 | 27900000000000000 | 40 | 52 | 3 | 35 | 35 | 39 | 8421000000000000 | 0.15 | 118 | 17400000000000000 | 100
2021 | 9 | 19 | 18 | 30 | 27.1 | 0 | 0 | 4 | 0 | 0 | 0 | 99.29 | 0.15 | 0 | 18.5 | 0
2021 | 9 | 19 | 19 | 30 | 26.1 | 0 | 0 | 5 | 0 | 0 | 0 | 114.23 | 0.15 | 0 | 18400000000000000 | 0
2021 | 9 | 19 | 20 | 30 | 25.5 | 0 | 0 | 4 | 0 | 0 | 0 | 129.15 | 0.15 | 0 | 18.6 | 0
2021 | 9 | 19 | 21 | 30 | 25 | 0 | 0 | 3 | 0 | 0 | 0 | 144.01 | 0.15 | 0 | 18400000000000000 | 0
2021 | 9 | 19 | 22 | 30 | 24400000000000000 | 0 | 0 | 3 | 0 | 0 | 0 | 158.68 | 0.15 | 0 | 18.2 | 0
2021 | 9 | 19 | 23 | 30 | 23900000000000000 | 0 | 0 | 3 | 0 | 0 | 0 | 172.08 | 0.15 | 0 | 18.1 | 0
2021 | 9 | 20 | 0 | 30 | 23400000000000000 | 0 | 0 | 3 | 0 | 0 | 0 | 169.03 | 0.15 | 0 | 18 | 0
2021 | 9 | 20 | 1 | 30 | 23.1 | 0 | 0 | 4 | 0 | 0 | 0 | 15495000000000000 | 0.15 | 0 | 17900000000000000 | 0
2021 | 9 | 20 | 2 | 30 | 22.8 | 0 | 0 | 4 | 0 | 0 | 0 | 14020000000000000 | 0.15 | 0 | 17.8 | 0
2021 | 9 | 20 | 3 | 30 | 22.6 | 0 | 0 | 4 | 0 | 0 | 0 | 125.33 | 0.15 | 0 | 17.7 | 0
2021 | 9 | 20 | 4 | 30 | 22.3 | 0 | 0 | 0 | 0 | 0 | 0 | 110.4 | 0.15 | 0 | 17.6 | 0
2021 | 9 | 20 | 5 | 30 | 22.5 | 0 | 0 | 3 | 0 | 0 | 0 | 9546000000000000 | 0.15 | 0 | 17.5 | 0
2021 | 9 | 20 | 6 | 30 | 23.8 | 57 | 105 | 3 | 52 | 138 | 75 | 80.42 | 0.15 | 286 | 17.3 | 17
2021 | 9 | 20 | 7 | 30 | 25.8 | 102 | 347 | 3 | 143 | 65 | 170 | 65.52 | 0.15 | 591 | 16.7 | 0
2021 | 9 | 20 | 8 | 30 | 27.8 | 124 | 589 | 3 | 247 | 42 | 274 | 50.59 | 0.15 | 732 | 16.3 | 0
2021 | 9 | 20 | 9 | 30 | 29.6 | 146 | 790 | 0 | 263 | 530 | 694 | 35.68 | 0.15 | 793 | 16.3 | 0
2021 | 9 | 20 | 10 | 30 | 30900000000000000 | 170 | 928 | 0 | 283 | 560 | 806 | 20.84 | 0.15 | 811 | 16.3 | 0
2021 | 9 | 20 | 11 | 30 | 31.8 | 175 | 996 | 5 | 265 | 16 | 281 | 6.7 | 0.15 | 827 | 16.1 | 0
2021 | 9 | 20 | 12 | 30 | 32.1 | 177 | 984 | 4 | 340 | 55 | 394 | 10200000000000000 | 0.15 | 820 | 16 | 0
2021 | 9 | 20 | 13 | 30 | 32 | 176 | 892 | 8 | 399 | 432 | 791 | 24740000000000000 | 0.15 | 788 | 15.8 | 42
2021 | 9 | 20 | 14 | 30 | 31.5 | 164 | 732 | 3 | 255 | 551 | 679 | 39.61 | 0.15 | 737 | 15700000000000000 | 0
2021 | 9 | 20 | 15 | 30 | 30.8 | 143 | 518 | 0 | 158 | 599 | 506 | 54.53 | 0.15 | 646 | 15600000000000000 | 0
2021 | 9 | 20 | 16 | 30 | 29.5 | 109 | 275 | 0 | 109 | 473 | 275 | 6946000000000000 | 0.15 | 473 | 16.1 | 0
2021 | 9 | 20 | 17 | 30 | 28 | 40 | 52 | 0 | 40 | 124 | 52 | 84.33 | 0.15 | 124 | 18 | 0
2021 | 9 | 20 | 18 | 30 | 27.3 | 0 | 0 | 8 | 0 | 0 | 0 | 99.41 | 0.15 | 0 | 18.1 | 0
2021 | 9 | 20 | 19 | 30 | 26.1 | 0 | 0 | 0 | 0 | 0 | 0 | 114.36 | 0.15 | 0 | 17900000000000000 | 0
2021 | 9 | 20 | 20 | 30 | 25400000000000000 | 0 | 0 | 7 | 0 | 0 | 0 | 129.28 | 0.15 | 0 | 18 | 0
2021 | 9 | 20 | 21 | 30 | 24700000000000000 | 0 | 0 | 7 | 0 | 0 | 0 | 144.15 | 0.15 | 0 | 18.2 | 0
2021 | 9 | 20 | 22 | 30 | 24.1 | 0 | 0 | 8 | 0 | 0 | 0 | 158.87 | 0.15 | 0 | 18.1 | 0
2021 | 9 | 20 | 23 | 30 | 23400000000000000 | 0 | 0 | 8 | 0 | 0 | 0 | 172.41 | 0.15 | 0 | 18.1 | 0
2021 | 9 | 21 | 0 | 30 | 22.8 | 0 | 0 | 5 | 0 | 0 | 0 | 16914000000000000 | 0.15 | 0 | 17.8 | 0
2021 | 9 | 21 | 1 | 30 | 22.3 | 0 | 0 | 3 | 0 | 0 | 0 | 15495000000000000 | 0.15 | 0 | 17.6 | 0
2021 | 9 | 21 | 2 | 30 | 21900000000000000 | 0 | 0 | 5 | 0 | 0 | 0 | 14017000000000000 | 0.15 | 0 | 17400000000000000 | 0
2021 | 9 | 21 | 3 | 30 | 21.6 | 0 | 0 | 8 | 0 | 0 | 0 | 125.28 | 0.15 | 0 | 17.1 | 0
2021 | 9 | 21 | 4 | 30 | 21400000000000000 | 0 | 0 | 8 | 0 | 0 | 0 | 11035000000000000 | 0.15 | 0 | 17 | 0
2021 | 9 | 21 | 5 | 30 | 21700000000000000 | 0 | 0 | 7 | 0 | 0 | 0 | 95.4 | 0.15 | 0 | 16.8 | 0
2021 | 9 | 21 | 6 | 30 | 23.5 | 56 | 107 | 7 | 7 | 0 | 7 | 80.37 | 0.15 | 305 | 17400000000000000 | 67
2021 | 9 | 21 | 7 | 30 | 25.8 | 99 | 350 | 7 | 91 | 8 | 94 | 65.47 | 0.15 | 605 | 17.5 | 0
2021 | 9 | 21 | 8 | 30 | 27900000000000000 | 122 | 594 | 7 | 205 | 51 | 237 | 50.54 | 0.15 | 743 | 17.3 | 0
2021 | 9 | 21 | 9 | 30 | 29700000000000000 | 135 | 797 | 7 | 369 | 92 | 444 | 35.64 | 0.15 | 814 | 17 | 0
2021 | 9 | 21 | 10 | 30 | 31 | 145 | 939 | 7 | 477 | 216 | 679 | 20830000000000000 | 0.15 | 849 | 16.8 | 0
2021 | 9 | 21 | 11 | 30 | 31700000000000000 | 148 | 1008 | 7 | 442 | 58 | 500 | 6.86 | 0.15 | 866 | 16.8 | 8
2021 | 9 | 21 | 12 | 30 | 32 | 144 | 997 | 8 | 497 | 247 | 740 | 10.43 | 0.15 | 867 | 16.8 | 75
2021 | 9 | 21 | 13 | 30 | 31900000000000000 | 139 | 908 | 8 | 368 | 101 | 460 | 24.89 | 0.15 | 848 | 16900000000000000 | 17
2021 | 9 | 21 | 14 | 30 | 31.5 | 127 | 747 | 8 | 331 | 372 | 617 | 39.74 | 0.15 | 806 | 17 | 25
2021 | 9 | 21 | 15 | 30 | 30.6 | 112 | 530 | 3 | 199 | 268 | 354 | 54.65 | 0.15 | 722 | 17.3 | 42
2021 | 9 | 21 | 16 | 30 | 29 | 88 | 281 | 7 | 94 | 512 | 273 | 69.58 | 0.15 | 552 | 18.1 | 58
2021 | 9 | 21 | 17 | 30 | 27.1 | 36 | 53 | 5 | 30 | 5 | 30 | 84.45 | 0.15 | 174 | 19900000000000000 | 100
2021 | 9 | 21 | 18 | 30 | 26200000000000000 | 0 | 0 | 5 | 0 | 0 | 0 | 99.53 | 0.15 | 0 | 20700000000000000 | 0
2021 | 9 | 21 | 19 | 30 | 25.3 | 0 | 0 | 5 | 0 | 0 | 0 | 114.48 | 0.15 | 0 | 20400000000000000 | 0
2021 | 9 | 21 | 20 | 30 | 24.8 | 0 | 0 | 8 | 0 | 0 | 0 | 129.41 | 0.15 | 0 | 20.1 | 0
2021 | 9 | 21 | 21 | 30 | 24.1 | 0 | 0 | 8 | 0 | 0 | 0 | 144.3 | 0.15 | 0 | 19.6 | 0
2021 | 9 | 21 | 22 | 30 | 23.5 | 0 | 0 | 8 | 0 | 0 | 0 | 159.05 | 0.15 | 0 | 19.1 | 0
2021 | 9 | 21 | 23 | 30 | 22900000000000000 | 0 | 0 | 7 | 0 | 0 | 0 | 172.74 | 0.15 | 0 | 18.7 | 0
2021 | 9 | 22 | 0 | 30 | 22400000000000000 | 0 | 0 | 8 | 0 | 0 | 0 | 169.25 | 0.15 | 0 | 18.3 | 0
2021 | 9 | 22 | 1 | 30 | 21900000000000000 | 0 | 0 | 8 | 0 | 0 | 0 | 154.94 | 0.15 | 0 | 18 | 0
2021 | 9 | 22 | 2 | 30 | 21.5 | 0 | 0 | 3 | 0 | 0 | 0 | 14014000000000000 | 0.15 | 0 | 17.7 | 0
2021 | 9 | 22 | 3 | 30 | 21200000000000000 | 0 | 0 | 3 | 0 | 0 | 0 | 125.23 | 0.15 | 0 | 17400000000000000 | 0
2021 | 9 | 22 | 4 | 30 | 21 | 0 | 0 | 3 | 0 | 0 | 0 | 110.3 | 0.15 | 0 | 17.1 | 0
2021 | 9 | 22 | 5 | 30 | 21.3 | 0 | 0 | 3 | 0 | 0 | 0 | 9535000000000000 | 0.15 | 0 | 16900000000000000 | 0
2021 | 9 | 22 | 6 | 30 | 22700000000000000 | 49 | 114 | 3 | 49 | 10 | 51 | 80.31 | 0.15 | 385 | 17.7 | 0
2021 | 9 | 22 | 7 | 30 | 24.8 | 81 | 361 | 3 | 147 | 346 | 291 | 65.41 | 0.15 | 674 | 18.1 | 0
2021 | 9 | 22 | 8 | 30 | 26.8 | 96 | 606 | 0 | 193 | 470 | 492 | 50.49 | 0.15 | 801 | 17.8 | 0
2021 | 9 | 22 | 9 | 30 | 28.6 | 103 | 810 | 3 | 370 | 240 | 565 | 35.6 | 0.15 | 869 | 17.6 | 0
2021 | 9 | 22 | 10 | 30 | 29.8 | 107 | 954 | 0 | 137 | 853 | 934 | 20830000000000000 | 0.15 | 906 | 17.6 | 0
2021 | 9 | 22 | 11 | 30 | 30.6 | 108 | 1023 | 3 | 489 | 300 | 787 | 7.03 | 0.15 | 922 | 17.7 | 0
2021 | 9 | 22 | 12 | 30 | 31 | 107 | 1011 | 3 | 398 | 379 | 770 | 10.68 | 0.15 | 920 | 17.6 | 0
2021 | 9 | 22 | 13 | 30 | 30900000000000000 | 105 | 919 | 3 | 329 | 458 | 744 | 25.05 | 0.15 | 899 | 17.5 | 0
2021 | 9 | 22 | 14 | 30 | 30200000000000000 | 98 | 757 | 3 | 342 | 300 | 572 | 39.87 | 0.15 | 859 | 17400000000000000 | 0
2021 | 9 | 22 | 15 | 30 | 29 | 86 | 539 | 0 | 149 | 587 | 488 | 54.78 | 0.15 | 786 | 17.5 | 25
2021 | 9 | 22 | 16 | 30 | 27.3 | 69 | 289 | 5 | 119 | 18 | 125 | 69.7 | 0.15 | 634 | 18 | 0
2021 | 9 | 22 | 17 | 30 | 25.5 | 32 | 56 | 7 | 34 | 68 | 40 | 84.56 | 0.15 | 258 | 18.8 | 92
2021 | 9 | 22 | 18 | 30 | 24.6 | 0 | 0 | 8 | 0 | 0 | 0 | 99.65 | 0.15 | 0 | 18900000000000000 | 0
2021 | 9 | 22 | 19 | 30 | 23.5 | 0 | 0 | 7 | 0 | 0 | 0 | 11460000000000000 | 0.15 | 0 | 18.6 | 0
2021 | 9 | 22 | 20 | 30 | 22.8 | 0 | 0 | 7 | 0 | 0 | 0 | 129.54 | 0.15 | 0 | 18.1 | 0
2021 | 9 | 22 | 21 | 30 | 22200000000000000 | 0 | 0 | 8 | 0 | 0 | 0 | 144.44 | 0.15 | 0 | 17.8 | 0
2021 | 9 | 22 | 22 | 30 | 21700000000000000 | 0 | 0 | 7 | 0 | 0 | 0 | 159.22 | 0.15 | 0 | 17400000000000000 | 0
2021 | 9 | 22 | 23 | 30 | 21.3 | 0 | 0 | 7 | 0 | 0 | 0 | 173.07 | 0.15 | 0 | 17.2 | 0
2021 | 9 | 23 | 0 | 30 | 20900000000000000 | 0 | 0 | 7 | 0 | 0 | 0 | 169.34 | 0.15 | 0 | 17 | 0
2021 | 9 | 23 | 1 | 30 | 20.5 | 0 | 0 | 6 | 0 | 0 | 0 | 154.93 | 0.15 | 0 | 16.6 | 0
2021 | 9 | 23 | 2 | 30 | 20.1 | 0 | 0 | 6 | 0 | 0 | 0 | 140.1 | 0.15 | 0 | 16.3 | 0
2021 | 9 | 23 | 3 | 30 | 19900000000000000 | 0 | 0 | 6 | 0 | 0 | 0 | 125.18 | 0.15 | 0 | 16 | 0
2021 | 9 | 23 | 4 | 30 | 19.8 | 0 | 0 | 6 | 0 | 0 | 0 | 11024000000000000 | 0.15 | 0 | 15.8 | 0
2021 | 9 | 23 | 5 | 30 | 20200000000000000 | 0 | 0 | 6 | 0 | 0 | 0 | 95.29 | 0.15 | 0 | 15.8 | 0
2021 | 9 | 23 | 6 | 30 | 21.6 | 45 | 117 | 6 | 12 | 0 | 12 | 80.25 | 0.15 | 425 | 16.3 | 0
2021 | 9 | 23 | 7 | 30 | 23900000000000000 | 73 | 366 | 7 | 94 | 0 | 94 | 65.36 | 0.15 | 703 | 16.5 | 0
2021 | 9 | 23 | 8 | 30 | 26400000000000000 | 88 | 611 | 7 | 202 | 13 | 210 | 50.44 | 0.15 | 821 | 15.9 | 0
2021 | 9 | 23 | 9 | 30 | 28.6 | 103 | 811 | 7 | 402 | 160 | 532 | 35.57 | 0.15 | 871 | 15600000000000000 | 0
2021 | 9 | 23 | 10 | 30 | 30.1 | 124 | 947 | 8 | 413 | 440 | 824 | 20.84 | 0.15 | 881 | 15700000000000000 | 25
2021 | 9 | 23 | 11 | 30 | 31 | 126 | 1015 | 8 | 466 | 402 | 865 | 7.23 | 0.15 | 896 | 15.9 | 67
2021 | 9 | 23 | 12 | 30 | 31.5 | 135 | 1000 | 8 | 491 | 194 | 681 | 10.93 | 0.15 | 881 | 15.9 | 50
2021 | 9 | 23 | 13 | 30 | 31400000000000000 | 146 | 902 | 0 | 146 | 836 | 902 | 25.21 | 0.15 | 836 | 15.9 | 0
2021 | 9 | 23 | 14 | 30 | 30.8 | 136 | 740 | 0 | 136 | 788 | 740 | 40.01 | 0.15 | 788 | 15.8 | 0
2021 | 9 | 23 | 15 | 30 | 29.8 | 120 | 522 | 8 | 179 | 502 | 468 | 54910000000000000 | 0.15 | 700 | 15.9 | 0
2021 | 9 | 23 | 16 | 30 | 28200000000000000 | 92 | 275 | 3 | 77 | 8 | 80 | 69.83 | 0.15 | 531 | 16.7 | 0
2021 | 9 | 23 | 17 | 30 | 26400000000000000 | 35 | 50 | 8 | 33 | 25 | 35 | 84.68 | 0.15 | 164 | 18.5 | 100
2021 | 9 | 23 | 18 | 30 | 25.5 | 0 | 0 | 8 | 0 | 0 | 0 | 99.77 | 0.15 | 0 | 18.8 | 0
2021 | 9 | 23 | 19 | 30 | 24.5 | 0 | 0 | 7 | 0 | 0 | 0 | 114.72 | 0.15 | 0 | 18.5 | 0
2021 | 9 | 23 | 20 | 30 | 23.8 | 0 | 0 | 3 | 0 | 0 | 0 | 12967000000000000 | 0.15 | 0 | 18.2 | 0
2021 | 9 | 23 | 21 | 30 | 23200000000000000 | 0 | 0 | 3 | 0 | 0 | 0 | 144.58 | 0.15 | 0 | 17.8 | 0
2021 | 9 | 23 | 22 | 30 | 22.6 | 0 | 0 | 3 | 0 | 0 | 0 | 15939000000000000 | 0.15 | 0 | 17.6 | 0
2021 | 9 | 23 | 23 | 30 | 22.1 | 0 | 0 | 3 | 0 | 0 | 0 | 173.38 | 0.15 | 0 | 17.2 | 0
2021 | 9 | 24 | 0 | 30 | 21.6 | 0 | 0 | 8 | 0 | 0 | 0 | 16942000000000000 | 0.15 | 0 | 16.8 | 0
2021 | 9 | 24 | 1 | 30 | 21.1 | 0 | 0 | 7 | 0 | 0 | 0 | 154.91 | 0.15 | 0 | 16400000000000000 | 0
2021 | 9 | 24 | 2 | 30 | 20.6 | 0 | 0 | 3 | 0 | 0 | 0 | 140.06 | 0.15 | 0 | 16.1 | 0
2021 | 9 | 24 | 3 | 30 | 20200000000000000 | 0 | 0 | 3 | 0 | 0 | 0 | 12513000000000000 | 0.15 | 0 | 15700000000000000 | 0
2021 | 9 | 24 | 4 | 30 | 19900000000000000 | 0 | 0 | 0 | 0 | 0 | 0 | 110.19 | 0.15 | 0 | 15.4 | 0
2021 | 9 | 24 | 5 | 30 | 20200000000000000 | 0 | 0 | 7 | 0 | 0 | 0 | 95.23 | 0.15 | 0 | 15200000000000000 | 0
2021 | 9 | 24 | 6 | 30 | 21900000000000000 | 50 | 115 | 4 | 46 | 0 | 46 | 80.2 | 0.15 | 380 | 15.8 | 0
2021 | 9 | 24 | 7 | 30 | 24400000000000000 | 83 | 362 | 3 | 173 | 126 | 226 | 65.31 | 0.15 | 668 | 16.2 | 0
2021 | 9 | 24 | 8 | 30 | 26.6 | 98 | 607 | 8 | 220 | 432 | 495 | 50.4 | 0.15 | 799 | 16 | 25
2021 | 9 | 24 | 9 | 30 | 28.5 | 106 | 811 | 0 | 106 | 867 | 811 | 35.54 | 0.15 | 867 | 15.8 | 0
2021 | 9 | 24 | 10 | 30 | 29.8 | 108 | 954 | 0 | 108 | 905 | 954 | 20.85 | 0.15 | 905 | 16 | 0
2021 | 9 | 24 | 11 | 30 | 30700000000000000 | 109 | 1022 | 0 | 175 | 813 | 981 | 7.44 | 0.15 | 921 | 16.3 | 0
2021 | 9 | 24 | 12 | 30 | 31.1 | 106 | 1010 | 3 | 405 | 441 | 838 | 11.19 | 0.15 | 922 | 16.5 | 0
2021 | 9 | 24 | 13 | 30 | 31.1 | 99 | 918 | 0 | 124 | 867 | 907 | 25.38 | 0.15 | 906 | 16.6 | 0
2021 | 9 | 24 | 14 | 30 | 30.6 | 94 | 756 | 3 | 299 | 448 | 641 | 40.15 | 0.15 | 866 | 16.7 | 0
2021 | 9 | 24 | 15 | 30 | 29.5 | 83 | 537 | 3 | 211 | 338 | 405 | 55.03 | 0.15 | 792 | 16.7 | 0
2021 | 9 | 24 | 16 | 30 | 27.8 | 66 | 287 | 0 | 79 | 568 | 274 | 69.95 | 0.15 | 645 | 17.5 | 25
2021 | 9 | 24 | 17 | 30 | 25700000000000000 | 30 | 54 | 8 | 31 | 104 | 40 | 84.79 | 0.15 | 268 | 18900000000000000 | 67
2021 | 9 | 24 | 18 | 30 | 24700000000000000 | 0 | 0 | 7 | 0 | 0 | 0 | 99.89 | 0.15 | 0 | 18.8 | 0
2021 | 9 | 24 | 19 | 30 | 23400000000000000 | 0 | 0 | 8 | 0 | 0 | 0 | 114.84 | 0.15 | 0 | 18.3 | 0
2021 | 9 | 24 | 20 | 30 | 22700000000000000 | 0 | 0 | 7 | 0 | 0 | 0 | 129.79 | 0.15 | 0 | 17.7 | 0
2021 | 9 | 24 | 21 | 30 | 22.1 | 0 | 0 | 8 | 0 | 0 | 0 | 144.71 | 0.15 | 0 | 17.2 | 0
2021 | 9 | 24 | 22 | 30 | 21.6 | 0 | 0 | 7 | 0 | 0 | 0 | 159.55 | 0.15 | 0 | 16900000000000000 | 0
2021 | 9 | 24 | 23 | 30 | 21.3 | 0 | 0 | 7 | 0 | 0 | 0 | 173.68 | 0.15 | 0 | 16.7 | 0
2021 | 9 | 25 | 0 | 30 | 20900000000000000 | 0 | 0 | 7 | 0 | 0 | 0 | 169.48 | 0.15 | 0 | 16400000000000000 | 0
2021 | 9 | 25 | 1 | 30 | 20.5 | 0 | 0 | 7 | 0 | 0 | 0 | 15489000000000000 | 0.15 | 0 | 16.2 | 0
2021 | 9 | 25 | 2 | 30 | 20.1 | 0 | 0 | 7 | 0 | 0 | 0 | 140.01 | 0.15 | 0 | 16 | 0
2021 | 9 | 25 | 3 | 30 | 19.8 | 0 | 0 | 7 | 0 | 0 | 0 | 125.08 | 0.15 | 0 | 15.8 | 0
2021 | 9 | 25 | 4 | 30 | 19.6 | 0 | 0 | 7 | 0 | 0 | 0 | 110.13 | 0.15 | 0 | 15600000000000000 | 0
2021 | 9 | 25 | 5 | 30 | 19900000000000000 | 0 | 0 | 7 | 0 | 0 | 0 | 95.18 | 0.15 | 0 | 15.5 | 0
2021 | 9 | 25 | 6 | 30 | 21200000000000000 | 41 | 122 | 8 | 58 | 169 | 87 | 80.15 | 0.15 | 476 | 16.1 | 25
2021 | 9 | 25 | 7 | 30 | 23200000000000000 | 65 | 373 | 8 | 108 | 554 | 340 | 65.26 | 0.15 | 736 | 16.5 | 58
2021 | 9 | 25 | 8 | 30 | 25.3 | 78 | 616 | 8 | 222 | 473 | 524 | 50.36 | 0.15 | 844 | 16.1 | 8
2021 | 9 | 25 | 9 | 30 | 27.1 | 94 | 815 | 0 | 94 | 886 | 815 | 35.52 | 0.15 | 886 | 16 | 0
2021 | 9 | 25 | 10 | 30 | 28.5 | 116 | 949 | 8 | 432 | 131 | 554 | 20.87 | 0.15 | 892 | 16.2 | 33
2021 | 9 | 25 | 11 | 30 | 29400000000000000 | 119 | 1015 | 5 | 488 | 119 | 606 | 7.67 | 0.15 | 904 | 16400000000000000 | 8
2021 | 9 | 25 | 12 | 30 | 29.8 | 123 | 1000 | 8 | 458 | 68 | 525 | 11.46 | 0.15 | 895 | 16.6 | 0
2021 | 9 | 25 | 13 | 30 | 29.8 | 125 | 905 | 8 | 425 | 334 | 726 | 25.55 | 0.15 | 864 | 16.6 | 17
2021 | 9 | 25 | 14 | 30 | 29400000000000000 | 118 | 742 | 7 | 302 | 422 | 624 | 40.29 | 0.15 | 818 | 16.5 | 25
2021 | 9 | 25 | 15 | 30 | 28400000000000000 | 103 | 524 | 0 | 119 | 693 | 515 | 55160000000000000 | 0.15 | 737 | 16.5 | 0
2021 | 9 | 25 | 16 | 30 | 26700000000000000 | 78 | 276 | 3 | 112 | 349 | 231 | 7007000000000000 | 0.15 | 582 | 17.1 | 0
2021 | 9 | 25 | 17 | 30 | 24.5 | 32 | 50 | 3 | 28 | 16 | 29 | 84.91 | 0.15 | 208 | 18.1 | 100
2021 | 9 | 25 | 18 | 30 | 23400000000000000 | 0 | 0 | 3 | 0 | 0 | 0 | 100.01 | 0.15 | 0 | 17900000000000000 | 0
2021 | 9 | 25 | 19 | 30 | 22400000000000000 | 0 | 0 | 3 | 0 | 0 | 0 | 11496000000000000 | 0.15 | 0 | 17.5 | 0
2021 | 9 | 25 | 20 | 30 | 21.8 | 0 | 0 | 3 | 0 | 0 | 0 | 129.91 | 0.15 | 0 | 17.2 | 0
2021 | 9 | 25 | 21 | 30 | 21400000000000000 | 0 | 0 | 3 | 0 | 0 | 0 | 144.84 | 0.15 | 0 | 16900000000000000 | 0
2021 | 9 | 25 | 22 | 30 | 21 | 0 | 0 | 0 | 0 | 0 | 0 | 159.71 | 0.15 | 0 | 16.7 | 0
2021 | 9 | 25 | 23 | 30 | 20.6 | 0 | 0 | 0 | 0 | 0 | 0 | 173.98 | 0.15 | 0 | 16400000000000000 | 0
2021 | 9 | 26 | 0 | 30 | 20.3 | 0 | 0 | 0 | 0 | 0 | 0 | 169.53 | 0.15 | 0 | 16 | 0
2021 | 9 | 26 | 1 | 30 | 19900000000000000 | 0 | 0 | 0 | 0 | 0 | 0 | 154.86 | 0.15 | 0 | 15700000000000000 | 0
2021 | 9 | 26 | 2 | 30 | 19.5 | 0 | 0 | 0 | 0 | 0 | 0 | 139.97 | 0.15 | 0 | 15.4 | 0
2021 | 9 | 26 | 3 | 30 | 19200000000000000 | 0 | 0 | 0 | 0 | 0 | 0 | 125.03 | 0.15 | 0 | 15100000000000000 | 0
2021 | 9 | 26 | 4 | 30 | 19.1 | 0 | 0 | 0 | 0 | 0 | 0 | 110.08 | 0.15 | 0 | 14.9 | 0
2021 | 9 | 26 | 5 | 30 | 19.6 | 0 | 0 | 0 | 0 | 0 | 0 | 95.12 | 0.15 | 0 | 14700000000000000 | 0
2021 | 9 | 26 | 6 | 30 | 21400000000000000 | 50 | 116 | 0 | 50 | 386 | 116 | 80.09 | 0.15 | 386 | 15.3 | 17
2021 | 9 | 26 | 7 | 30 | 23700000000000000 | 86 | 362 | 0 | 86 | 658 | 362 | 6521000000000000 | 0.15 | 658 | 15.9 | 0
2021 | 9 | 26 | 8 | 30 | 26.1 | 104 | 605 | 0 | 104 | 785 | 605 | 50.32 | 0.15 | 785 | 15600000000000000 | 0
2021 | 9 | 26 | 9 | 30 | 28.3 | 111 | 810 | 0 | 111 | 858 | 810 | 35.5 | 0.15 | 858 | 15.3 | 0
2021 | 9 | 26 | 10 | 30 | 30 | 111 | 954 | 0 | 111 | 902 | 954 | 20900000000000000 | 0.15 | 902 | 15.5 | 0
2021 | 9 | 26 | 11 | 30 | 31200000000000000 | 113 | 1021 | 0 | 113 | 917 | 1021 | 7.91 | 0.15 | 917 | 15600000000000000 | 0
2021 | 9 | 26 | 12 | 30 | 31900000000000000 | 115 | 1008 | 0 | 115 | 912 | 1008 | 11.73 | 0.15 | 912 | 15600000000000000 | 0
2021 | 9 | 26 | 13 | 30 | 32.1 | 115 | 914 | 0 | 160 | 816 | 895 | 25.73 | 0.15 | 887 | 15.5 | 0
2021 | 9 | 26 | 14 | 30 | 31.8 | 108 | 750 | 0 | 108 | 844 | 750 | 40.44 | 0.15 | 844 | 15.3 | 0
2021 | 9 | 26 | 15 | 30 | 30900000000000000 | 95 | 529 | 0 | 95 | 762 | 529 | 55.29 | 0.15 | 762 | 15 | 0
2021 | 9 | 26 | 16 | 30 | 29.1 | 76 | 277 | 0 | 76 | 594 | 277 | 70.19 | 0.15 | 594 | 15600000000000000 | 0
2021 | 9 | 26 | 17 | 30 | 26.5 | 31 | 48 | 0 | 31 | 196 | 48 | 85.03 | 0.15 | 196 | 17.7 | 0
2021 | 9 | 26 | 18 | 30 | 25200000000000000 | 0 | 0 | 0 | 0 | 0 | 0 | 100.12 | 0.15 | 0 | 17.2 | 0
2021 | 9 | 26 | 19 | 30 | 24200000000000000 | 0 | 0 | 0 | 0 | 0 | 0 | 115.08 | 0.15 | 0 | 16900000000000000 | 0
2021 | 9 | 26 | 20 | 30 | 23.6 | 0 | 0 | 0 | 0 | 0 | 0 | 130.03 | 0.15 | 0 | 16.7 | 0
2021 | 9 | 26 | 21 | 30 | 23 | 0 | 0 | 0 | 0 | 0 | 0 | 144.97 | 0.15 | 0 | 16.5 | 0
2021 | 9 | 26 | 22 | 30 | 22400000000000000 | 0 | 0 | 0 | 0 | 0 | 0 | 159.86 | 0.15 | 0 | 16400000000000000 | 0
2021 | 9 | 26 | 23 | 30 | 21.8 | 0 | 0 | 0 | 0 | 0 | 0 | 174.25 | 0.15 | 0 | 16.1 | 0
2021 | 9 | 27 | 0 | 30 | 21.1 | 0 | 0 | 0 | 0 | 0 | 0 | 169.56 | 0.15 | 0 | 15700000000000000 | 0
2021 | 9 | 27 | 1 | 30 | 20.6 | 0 | 0 | 0 | 0 | 0 | 0 | 154.83 | 0.15 | 0 | 15.3 | 0
2021 | 9 | 27 | 2 | 30 | 20 | 0 | 0 | 0 | 0 | 0 | 0 | 13992000000000000 | 0.15 | 0 | 15100000000000000 | 0
2021 | 9 | 27 | 3 | 30 | 19.6 | 0 | 0 | 0 | 0 | 0 | 0 | 124.97 | 0.15 | 0 | 14700000000000000 | 0
2021 | 9 | 27 | 4 | 30 | 19200000000000000 | 0 | 0 | 0 | 0 | 0 | 0 | 110.02 | 0.15 | 0 | 14.5 | 0
2021 | 9 | 27 | 5 | 30 | 19.8 | 0 | 0 | 0 | 0 | 0 | 0 | 9507000000000000 | 0.15 | 0 | 14200000000000000 | 0
2021 | 9 | 27 | 6 | 30 | 22200000000000000 | 50 | 117 | 0 | 50 | 386 | 117 | 80.04 | 0.15 | 386 | 14.8 | 0
2021 | 9 | 27 | 7 | 30 | 25400000000000000 | 85 | 365 | 0 | 85 | 666 | 365 | 65.17 | 0.15 | 666 | 14700000000000000 | 0
2021 | 9 | 27 | 8 | 30 | 27.8 | 105 | 610 | 0 | 105 | 790 | 610 | 50.29 | 0.15 | 790 | 15100000000000000 | 0
2021 | 9 | 27 | 9 | 30 | 29.6 | 115 | 812 | 0 | 115 | 856 | 812 | 35480000000000000 | 0.15 | 856 | 15.3 | 0
2021 | 9 | 27 | 10 | 30 | 30900000000000000 | 122 | 952 | 0 | 122 | 889 | 952 | 20.94 | 0.15 | 889 | 15.4 | 0
2021 | 9 | 27 | 11 | 30 | 31700000000000000 | 127 | 1015 | 0 | 127 | 897 | 1015 | 8.16 | 0.15 | 897 | 15600000000000000 | 0
2021 | 9 | 27 | 12 | 30 | 32 | 138 | 995 | 0 | 138 | 876 | 995 | 12.01 | 0.15 | 876 | 15.8 | 0
2021 | 9 | 27 | 13 | 30 | 31900000000000000 | 151 | 892 | 0 | 151 | 824 | 892 | 25.91 | 0.15 | 824 | 15.9 | 0
2021 | 9 | 27 | 14 | 30 | 31400000000000000 | 153 | 723 | 0 | 153 | 750 | 723 | 40.58 | 0.15 | 750 | 16 | 0
2021 | 9 | 27 | 15 | 30 | 30.5 | 146 | 502 | 0 | 146 | 628 | 502 | 55.42 | 0.15 | 628 | 16 | 0
2021 | 9 | 27 | 16 | 30 | 29 | 114 | 255 | 0 | 114 | 417 | 255 | 70.31 | 0.15 | 417 | 16.6 | 0
2021 | 9 | 27 | 17 | 30 | 27.1 | 33 | 39 | 0 | 33 | 76 | 39 | 85.14 | 0.15 | 76 | 18.7 | 0
2021 | 9 | 27 | 18 | 30 | 26200000000000000 | 0 | 0 | 0 | 0 | 0 | 0 | 10024000000000000 | 0.15 | 0 | 19 | 0
2021 | 9 | 27 | 19 | 30 | 25.5 | 0 | 0 | 0 | 0 | 0 | 0 | 115.19 | 0.16 | 0 | 18.8 | 0
2021 | 9 | 27 | 20 | 30 | 24900000000000000 | 0 | 0 | 3 | 0 | 0 | 0 | 13014000000000000 | 0.16 | 0 | 18.3 | 0
2021 | 9 | 27 | 21 | 30 | 24.3 | 0 | 0 | 5 | 0 | 0 | 0 | 145.09 | 0.16 | 0 | 18 | 0
2021 | 9 | 27 | 22 | 30 | 23.6 | 0 | 0 | 3 | 0 | 0 | 0 | 160 | 0.16 | 0 | 17.8 | 0
2021 | 9 | 27 | 23 | 30 | 23.1 | 0 | 0 | 3 | 0 | 0 | 0 | 174.52 | 0.16 | 0 | 17.6 | 0
2021 | 9 | 28 | 0 | 30 | 22.6 | 0 | 0 | 3 | 0 | 0 | 0 | 169.58 | 0.16 | 0 | 17400000000000000 | 0
2021 | 9 | 28 | 1 | 30 | 22200000000000000 | 0 | 0 | 8 | 0 | 0 | 0 | 154.79 | 0.16 | 0 | 17 | 0
2021 | 9 | 28 | 2 | 30 | 21700000000000000 | 0 | 0 | 7 | 0 | 0 | 0 | 139.87 | 0.16 | 0 | 16.7 | 0
2021 | 9 | 28 | 3 | 30 | 21.5 | 0 | 0 | 7 | 0 | 0 | 0 | 124.92 | 0.16 | 0 | 16400000000000000 | 0
2021 | 9 | 28 | 4 | 30 | 21200000000000000 | 0 | 0 | 6 | 0 | 0 | 0 | 10996000000000000 | 0.16 | 0 | 16.2 | 0
2021 | 9 | 28 | 5 | 30 | 21400000000000000 | 0 | 0 | 6 | 0 | 0 | 0 | 95.01 | 0.16 | 0 | 16.1 | 0
2021 | 9 | 28 | 6 | 30 | 22.8 | 69 | 107 | 6 | 48 | 0 | 48 | 79.99 | 0.16 | 220 | 16.3 | 0
2021 | 9 | 28 | 7 | 30 | 24.6 | 134 | 344 | 6 | 125 | 7 | 128 | 65.12 | 0.16 | 500 | 15.8 | 0
2021 | 9 | 28 | 8 | 30 | 26.3 | 164 | 585 | 6 | 297 | 136 | 384 | 50.26 | 0.16 | 659 | 16 | 0
2021 | 9 | 28 | 9 | 30 | 28.3 | 176 | 788 | 7 | 401 | 207 | 570 | 35480000000000000 | 0.16 | 751 | 16.2 | 0
2021 | 9 | 28 | 10 | 30 | 29.8 | 185 | 928 | 7 | 471 | 268 | 721 | 20.98 | 0.16 | 796 | 16400000000000000 | 17
2021 | 9 | 28 | 11 | 30 | 30.8 | 180 | 996 | 8 | 510 | 207 | 715 | 8.43 | 0.16 | 825 | 16400000000000000 | 17
2021 | 9 | 28 | 12 | 30 | 31400000000000000 | 166 | 984 | 7 | 507 | 144 | 648 | 12290000000000000 | 0.16 | 837 | 16.5 | 0
2021 | 9 | 28 | 13 | 30 | 31.3 | 157 | 892 | 7 | 454 | 178 | 614 | 26.09 | 0.16 | 818 | 16400000000000000 | 0
2021 | 9 | 28 | 14 | 30 | 30400000000000000 | 149 | 727 | 7 | 367 | 200 | 519 | 40730000000000000 | 0.16 | 763 | 16.3 | 0
2021 | 9 | 28 | 15 | 30 | 29.1 | 132 | 508 | 7 | 253 | 135 | 329 | 55550000000000000 | 0.16 | 664 | 16.7 | 0
2021 | 9 | 28 | 16 | 30 | 27700000000000000 | 101 | 261 | 7 | 133 | 84 | 161 | 70.43 | 0.16 | 479 | 17.6 | 0
2021 | 9 | 28 | 17 | 30 | 26.3 | 32 | 42 | 7 | 27 | 5 | 27 | 85.25 | 0.16 | 118 | 19.1 | 100
2021 | 9 | 28 | 18 | 30 | 25700000000000000 | 0 | 0 | 7 | 0 | 0 | 0 | 10035000000000000 | 0.16 | 0 | 19700000000000000 | 0
2021 | 9 | 28 | 19 | 30 | 24900000000000000 | 0 | 0 | 7 | 0 | 0 | 0 | 115.3 | 0.16 | 0 | 19200000000000000 | 100
2021 | 9 | 28 | 20 | 30 | 24200000000000000 | 0 | 0 | 7 | 0 | 0 | 0 | 130.26 | 0.16 | 0 | 18900000000000000 | 100
2021 | 9 | 28 | 21 | 30 | 23.5 | 0 | 0 | 7 | 0 | 0 | 0 | 145.21 | 0.16 | 0 | 18.7 | 100
2021 | 9 | 28 | 22 | 30 | 22900000000000000 | 0 | 0 | 7 | 0 | 0 | 0 | 160.13 | 0.16 | 0 | 18.3 | 100
2021 | 9 | 28 | 23 | 30 | 22400000000000000 | 0 | 0 | 7 | 0 | 0 | 0 | 174.76 | 0.16 | 0 | 17900000000000000 | 100
2021 | 9 | 29 | 0 | 30 | 22 | 0 | 0 | 7 | 0 | 0 | 0 | 169.59 | 0.16 | 0 | 17.6 | 100
2021 | 9 | 29 | 1 | 30 | 21.6 | 0 | 0 | 7 | 0 | 0 | 0 | 154.75 | 0.16 | 0 | 17.3 | 100
2021 | 9 | 29 | 2 | 30 | 21.1 | 0 | 0 | 7 | 0 | 0 | 0 | 139.81 | 0.16 | 0 | 17 | 100
2021 | 9 | 29 | 3 | 30 | 20700000000000000 | 0 | 0 | 7 | 0 | 0 | 0 | 124.86 | 0.16 | 0 | 16.5 | 100
2021 | 9 | 29 | 4 | 30 | 20400000000000000 | 0 | 0 | 7 | 0 | 0 | 0 | 109.91 | 0.16 | 0 | 16.2 | 100
2021 | 9 | 29 | 5 | 30 | 20900000000000000 | 0 | 0 | 7 | 0 | 0 | 0 | 9496000000000000 | 0.16 | 0 | 15.8 | 100
2021 | 9 | 29 | 6 | 30 | 22900000000000000 | 53 | 117 | 7 | 59 | 260 | 104 | 79.95 | 0.16 | 368 | 16.8 | 100
2021 | 9 | 29 | 7 | 30 | 25.5 | 88 | 363 | 7 | 144 | 412 | 318 | 65.08 | 0.16 | 652 | 17.3 | 100
2021 | 9 | 29 | 8 | 30 | 27.8 | 106 | 606 | 7 | 231 | 470 | 532 | 50230000000000000 | 0.16 | 781 | 16.7 | 100
2021 | 9 | 29 | 9 | 30 | 29.6 | 124 | 806 | 7 | 330 | 462 | 706 | 35.47 | 0.16 | 837 | 16.3 | 100
2021 | 9 | 29 | 10 | 30 | 30.8 | 147 | 941 | 7 | 414 | 437 | 822 | 21.03 | 0.16 | 851 | 16.3 | 100
2021 | 9 | 29 | 11 | 30 | 31.5 | 152 | 1005 | 7 | 460 | 221 | 678 | 8700000000000000 | 0.16 | 863 | 16.3 | 0
2021 | 9 | 29 | 12 | 30 | 31.8 | 156 | 989 | 7 | 434 | 445 | 868 | 12.58 | 0.16 | 853 | 16400000000000000 | 8
2021 | 9 | 29 | 13 | 30 | 31700000000000000 | 156 | 892 | 7 | 415 | 360 | 738 | 26.27 | 0.16 | 821 | 16400000000000000 | 67
2021 | 9 | 29 | 14 | 30 | 31200000000000000 | 148 | 726 | 7 | 327 | 374 | 610 | 40.88 | 0.16 | 764 | 16400000000000000 | 100
2021 | 9 | 29 | 15 | 30 | 30.3 | 133 | 506 | 7 | 218 | 382 | 433 | 55.69 | 0.16 | 661 | 16.3 | 100
2021 | 9 | 29 | 16 | 30 | 28900000000000000 | 101 | 257 | 7 | 117 | 334 | 228 | 70.55 | 0.16 | 467 | 16.6 | 100
2021 | 9 | 29 | 17 | 30 | 27200000000000000 | 32 | 40 | 7 | 30 | 94 | 38 | 85.37 | 0.16 | 104 | 18.1 | 100
2021 | 9 | 29 | 18 | 30 | 26.3 | 0 | 0 | 7 | 0 | 0 | 0 | 10046000000000000 | 0.16 | 0 | 18400000000000000 | 100
2021 | 9 | 29 | 19 | 30 | 25400000000000000 | 0 | 0 | 7 | 0 | 0 | 0 | 115.41 | 0.16 | 0 | 18.3 | 0
2021 | 9 | 29 | 20 | 30 | 24900000000000000 | 0 | 0 | 8 | 0 | 0 | 0 | 130.36 | 0.16 | 0 | 18.2 | 0
2021 | 9 | 29 | 21 | 30 | 24400000000000000 | 0 | 0 | 5 | 0 | 0 | 0 | 145.32 | 0.16 | 0 | 18.5 | 0
2021 | 9 | 29 | 22 | 30 | 23900000000000000 | 0 | 0 | 7 | 0 | 0 | 0 | 160.25 | 0.16 | 0 | 18400000000000000 | 0
2021 | 9 | 29 | 23 | 30 | 23.3 | 0 | 0 | 7 | 0 | 0 | 0 | 174.99 | 0.16 | 0 | 18400000000000000 | 0
2021 | 9 | 30 | 0 | 30 | 22.8 | 0 | 0 | 6 | 0 | 0 | 0 | 169.58 | 0.16 | 0 | 18.5 | 0
2021 | 9 | 30 | 1 | 30 | 22400000000000000 | 0 | 0 | 6 | 0 | 0 | 0 | 15470000000000000 | 0.16 | 0 | 18.3 | 0
2021 | 9 | 30 | 2 | 30 | 22200000000000000 | 0 | 0 | 6 | 0 | 0 | 0 | 139.76 | 0.16 | 0 | 18.2 | 0
2021 | 9 | 30 | 3 | 30 | 22 | 0 | 0 | 6 | 0 | 0 | 0 | 124.8 | 0.16 | 0 | 18 | 0
2021 | 9 | 30 | 4 | 30 | 21.8 | 0 | 0 | 8 | 0 | 0 | 0 | 10985000000000000 | 0.16 | 0 | 17.8 | 0
2021 | 9 | 30 | 5 | 30 | 21.8 | 0 | 0 | 8 | 0 | 0 | 0 | 94.91 | 0.16 | 0 | 17.7 | 0
2021 | 9 | 30 | 6 | 30 | 22.5 | 75 | 103 | 8 | 41 | 1 | 41 | 79.9 | 0.16 | 161 | 17.6 | 0
2021 | 9 | 30 | 7 | 30 | 23900000000000000 | 152 | 339 | 7 | 99 | 0 | 99 | 65.04 | 0.16 | 443 | 17.2 | 0
2021 | 9 | 30 | 8 | 30 | 25900000000000000 | 185 | 579 | 8 | 218 | 20 | 231 | 50.2 | 0.16 | 616 | 16.8 | 0
2021 | 9 | 30 | 9 | 30 | 27900000000000000 | 202 | 780 | 7 | 290 | 22 | 308 | 35.47 | 0.16 | 710 | 16.5 | 50
2021 | 9 | 30 | 10 | 30 | 29200000000000000 | 214 | 918 | 7 | 338 | 24 | 360 | 21.09 | 0.16 | 755 | 16.5 | 92
2021 | 9 | 30 | 11 | 30 | 29.8 | 219 | 981 | 7 | 314 | 18 | 332 | 8.99 | 0.16 | 771 | 16.6 | 100
2021 | 9 | 30 | 12 | 30 | 29.8 | 222 | 965 | 7 | 496 | 240 | 730 | 12.88 | 0.16 | 762 | 16.7 | 92
2021 | 9 | 30 | 13 | 30 | 29.3 | 219 | 869 | 0 | 264 | 656 | 851 | 26.46 | 0.16 | 726 | 16.7 | 0
2021 | 9 | 30 | 14 | 30 | 28.6 | 198 | 707 | 0 | 207 | 656 | 702 | 41.03 | 0.16 | 675 | 16900000000000000 | 0
2021 | 9 | 30 | 15 | 30 | 27.8 | 167 | 493 | 0 | 166 | 578 | 491 | 55.82 | 0.16 | 581 | 17.1 | 50
2021 | 9 | 30 | 16 | 30 | 26.8 | 116 | 252 | 0 | 117 | 403 | 250 | 70.68 | 0.16 | 410 | 17.6 | 8
2021 | 9 | 30 | 17 | 30 | 25.5 | 31 | 38 | 0 | 31 | 73 | 37 | 85.48 | 0.16 | 86 | 18400000000000000 | 58
2021 | 9 | 30 | 18 | 30 | 24900000000000000 | 0 | 0 | 8 | 0 | 0 | 0 | 10057000000000000 | 0.16 | 0 | 19.1 | 0
2021 | 9 | 30 | 19 | 30 | 23900000000000000 | 0 | 0 | 0 | 0 | 0 | 0 | 115.52 | 0.16 | 0 | 18.7 | 100
2021 | 9 | 30 | 20 | 30 | 23.3 | 0 | 0 | 0 | 0 | 0 | 0 | 130.47 | 0.16 | 0 | 18.5 | 100
2021 | 9 | 30 | 21 | 30 | 22900000000000000 | 0 | 0 | 0 | 0 | 0 | 0 | 14542000000000000 | 0.16 | 0 | 18400000000000000 | 100
2021 | 9 | 30 | 22 | 30 | 22.5 | 0 | 0 | 0 | 0 | 0 | 0 | 160.37 | 0.16 | 0 | 18.2 | 100
2021 | 9 | 30 | 23 | 30 | 22.1 | 0 | 0 | 0 | 0 | 0 | 0 | 175.19 | 0.16 | 0 | 18 | 100
2021 | 10 | 1 | 0 | 30 | 21700000000000000 | 0 | 0 | 0 | 0 | 0 | 0 | 169.56 | 0.16 | 0 | 17.7 | 100
2021 | 10 | 1 | 1 | 30 | 21.3 | 0 | 0 | 0 | 0 | 0 | 0 | 154.65 | 0.16 | 0 | 17.3 | 100
2021 | 10 | 1 | 2 | 30 | 21.1 | 0 | 0 | 0 | 0 | 0 | 0 | 13970000000000000 | 0.16 | 0 | 17 | 100
2021 | 10 | 1 | 3 | 30 | 20900000000000000 | 0 | 0 | 0 | 0 | 0 | 0 | 124.75 | 0.16 | 0 | 16.7 | 100
2021 | 10 | 1 | 4 | 30 | 20700000000000000 | 0 | 0 | 0 | 0 | 0 | 0 | 109.8 | 0.16 | 0 | 16.6 | 100
2021 | 10 | 1 | 5 | 30 | 21.1 | 0 | 0 | 0 | 0 | 0 | 0 | 94.86 | 0.16 | 0 | 16400000000000000 | 100
2021 | 10 | 1 | 6 | 30 | 23 | 58 | 115 | 0 | 58 | 322 | 115 | 79.86 | 0.16 | 322 | 17.2 | 100
2021 | 10 | 1 | 7 | 30 | 25.5 | 102 | 358 | 0 | 102 | 606 | 358 | 65.01 | 0.16 | 606 | 17.5 | 100
2021 | 10 | 1 | 8 | 30 | 27900000000000000 | 124 | 600 | 0 | 124 | 743 | 600 | 50.18 | 0.16 | 743 | 16900000000000000 | 100
2021 | 10 | 1 | 9 | 30 | 29900000000000000 | 137 | 801 | 0 | 137 | 815 | 801 | 35480000000000000 | 0.16 | 815 | 16.7 | 100
2021 | 10 | 1 | 10 | 30 | 31200000000000000 | 148 | 939 | 0 | 148 | 848 | 939 | 21.16 | 0.16 | 848 | 16.5 | 100
2021 | 10 | 1 | 11 | 30 | 32 | 149 | 1004 | 0 | 194 | 730 | 914 | 9.28 | 0.16 | 866 | 16400000000000000 | 0
2021 | 10 | 1 | 12 | 30 | 32.5 | 148 | 990 | 3 | 486 | 122 | 605 | 13.18 | 0.16 | 865 | 16.2 | 0
2021 | 10 | 1 | 13 | 30 | 32.6 | 141 | 895 | 3 | 409 | 384 | 752 | 26650000000000000 | 0.16 | 844 | 16.1 | 100
2021 | 10 | 1 | 14 | 30 | 32300000000000000 | 129 | 731 | 3 | 324 | 382 | 612 | 41.18 | 0.16 | 800 | 16 | 100
2021 | 10 | 1 | 15 | 30 | 31.5 | 111 | 511 | 3 | 225 | 350 | 421 | 55.95 | 0.16 | 715 | 15.9 | 100
2021 | 10 | 1 | 16 | 30 | 29900000000000000 | 84 | 262 | 3 | 125 | 249 | 207 | 70.8 | 0.16 | 541 | 16400000000000000 | 100
2021 | 10 | 1 | 17 | 30 | 27900000000000000 | 30 | 41 | 3 | 28 | 55 | 32 | 85.59 | 0.16 | 149 | 18.7 | 100
2021 | 10 | 1 | 18 | 30 | 27 | 0 | 0 | 3 | 0 | 0 | 0 | 100.68 | 0.16 | 0 | 18.5 | 100
2021 | 10 | 1 | 19 | 30 | 26200000000000000 | 0 | 0 | 3 | 0 | 0 | 0 | 115.62 | 0.16 | 0 | 18.2 | 100
2021 | 10 | 1 | 20 | 30 | 25.6 | 0 | 0 | 3 | 0 | 0 | 0 | 130.57 | 0.16 | 0 | 18.2 | 100
2021 | 10 | 1 | 21 | 30 | 25 | 0 | 0 | 3 | 0 | 0 | 0 | 145.52 | 0.16 | 0 | 18.1 | 100
2021 | 10 | 1 | 22 | 30 | 24400000000000000 | 0 | 0 | 3 | 0 | 0 | 0 | 160.48 | 0.16 | 0 | 18 | 100
2021 | 10 | 1 | 23 | 30 | 23.8 | 0 | 0 | 3 | 0 | 0 | 0 | 175.36 | 0.16 | 0 | 17900000000000000 | 100
2021 | 10 | 2 | 0 | 30 | 23.3 | 0 | 0 | 3 | 0 | 0 | 0 | 169.53 | 0.16 | 0 | 18 | 100
2021 | 10 | 2 | 1 | 30 | 22900000000000000 | 0 | 0 | 3 | 0 | 0 | 0 | 154.59 | 0.16 | 0 | 17900000000000000 | 100
2021 | 10 | 2 | 2 | 30 | 22.5 | 0 | 0 | 3 | 0 | 0 | 0 | 13964000000000000 | 0.16 | 0 | 17.8 | 100
2021 | 10 | 2 | 3 | 30 | 22.1 | 0 | 0 | 3 | 0 | 0 | 0 | 124.69 | 0.16 | 0 | 17.7 | 100
2021 | 10 | 2 | 4 | 30 | 21.8 | 0 | 0 | 3 | 0 | 0 | 0 | 10974000000000000 | 0.16 | 0 | 17.5 | 100
2021 | 10 | 2 | 5 | 30 | 22.1 | 0 | 0 | 3 | 0 | 0 | 0 | 94.81 | 0.16 | 0 | 17400000000000000 | 100
2021 | 10 | 2 | 6 | 30 | 23700000000000000 | 59 | 116 | 3 | 62 | 190 | 96 | 79.81 | 0.16 | 320 | 17.6 | 100
2021 | 10 | 2 | 7 | 30 | 26 | 104 | 360 | 3 | 163 | 297 | 289 | 64.98 | 0.16 | 606 | 17.2 | 100
2021 | 10 | 2 | 8 | 30 | 28200000000000000 | 125 | 602 | 3 | 266 | 352 | 491 | 50.17 | 0.16 | 745 | 16.8 | 100
2021 | 10 | 2 | 9 | 30 | 30200000000000000 | 140 | 802 | 3 | 357 | 379 | 666 | 35.49 | 0.16 | 813 | 16.7 | 100
2021 | 10 | 2 | 10 | 30 | 31.6 | 158 | 939 | 3 | 435 | 369 | 779 | 21240000000000000 | 0.16 | 838 | 16.7 | 50
2021 | 10 | 2 | 11 | 30 | 32.6 | 158 | 1002 | 0 | 296 | 543 | 831 | 9.58 | 0.16 | 856 | 16.7 | 0
2021 | 10 | 2 | 12 | 30 | 32.9 | 158 | 986 | 0 | 218 | 747 | 944 | 13.48 | 0.16 | 851 | 16.7 | 0
2021 | 10 | 2 | 13 | 30 | 32800000000000000 | 158 | 889 | 0 | 181 | 755 | 855 | 26.85 | 0.16 | 819 | 16.6 | 0
2021 | 10 | 2 | 14 | 30 | 32300000000000000 | 146 | 723 | 0 | 176 | 716 | 714 | 41.34 | 0.16 | 768 | 16.6 | 100
2021 | 10 | 2 | 15 | 30 | 31400000000000000 | 127 | 503 | 0 | 140 | 636 | 495 | 56.08 | 0.16 | 674 | 16.6 | 100
2021 | 10 | 2 | 16 | 30 | 30200000000000000 | 96 | 255 | 0 | 103 | 437 | 246 | 70.92 | 0.16 | 487 | 17.1 | 100
2021 | 10 | 2 | 17 | 30 | 28700000000000000 | 30 | 38 | 0 | 28 | 88 | 35 | 85.7 | 0.16 | 110 | 18.8 | 100
2021 | 10 | 2 | 18 | 30 | 27900000000000000 | 0 | 0 | 0 | 0 | 0 | 0 | 100.78 | 0.16 | 0 | 19.5 | 100
2021 | 10 | 2 | 19 | 30 | 27 | 0 | 0 | 7 | 0 | 0 | 0 | 115.72 | 0.16 | 0 | 19400000000000000 | 100
2021 | 10 | 2 | 20 | 30 | 26400000000000000 | 0 | 0 | 7 | 0 | 0 | 0 | 13067000000000000 | 0.16 | 0 | 19200000000000000 | 100
2021 | 10 | 2 | 21 | 30 | 25900000000000000 | 0 | 0 | 7 | 0 | 0 | 0 | 145.62 | 0.16 | 0 | 19200000000000000 | 100
2021 | 10 | 2 | 22 | 30 | 25400000000000000 | 0 | 0 | 7 | 0 | 0 | 0 | 160.57 | 0.16 | 0 | 18900000000000000 | 100
2021 | 10 | 2 | 23 | 30 | 24.8 | 0 | 0 | 7 | 0 | 0 | 0 | 175.5 | 0.16 | 0 | 18.8 | 100
2021 | 10 | 3 | 0 | 30 | 24200000000000000 | 0 | 0 | 7 | 0 | 0 | 0 | 169.48 | 0.16 | 0 | 18.8 | 100
2021 | 10 | 3 | 1 | 30 | 23.8 | 0 | 0 | 7 | 0 | 0 | 0 | 154.53 | 0.16 | 0 | 18900000000000000 | 100
2021 | 10 | 3 | 2 | 30 | 23400000000000000 | 0 | 0 | 7 | 0 | 0 | 0 | 139.58 | 0.16 | 0 | 18.8 | 100
2021 | 10 | 3 | 3 | 30 | 23200000000000000 | 0 | 0 | 7 | 0 | 0 | 0 | 12463000000000000 | 0.16 | 0 | 18.7 | 100
2021 | 10 | 3 | 4 | 30 | 22900000000000000 | 0 | 0 | 7 | 0 | 0 | 0 | 109.69 | 0.16 | 0 | 18.7 | 100
2021 | 10 | 3 | 5 | 30 | 23 | 0 | 0 | 7 | 0 | 0 | 0 | 94.76 | 0.16 | 0 | 18.7 | 100
2021 | 10 | 3 | 6 | 30 | 23900000000000000 | 65 | 113 | 7 | 64 | 106 | 83 | 79.77 | 0.16 | 269 | 18.7 | 100
2021 | 10 | 3 | 7 | 30 | 25200000000000000 | 119 | 355 | 7 | 170 | 249 | 275 | 64.95 | 0.16 | 557 | 18.5 | 100
2021 | 10 | 3 | 8 | 30 | 26.8 | 143 | 596 | 7 | 271 | 336 | 486 | 50.15 | 0.16 | 707 | 18.1 | 100
2021 | 10 | 3 | 9 | 30 | 28.5 | 151 | 800 | 7 | 370 | 346 | 652 | 35.51 | 0.16 | 797 | 17.8 | 100
2021 | 10 | 3 | 10 | 30 | 30400000000000000 | 149 | 943 | 7 | 445 | 343 | 765 | 21.32 | 0.16 | 852 | 17400000000000000 | 100
2021 | 10 | 3 | 11 | 30 | 31.8 | 143 | 1010 | 3 | 406 | 433 | 833 | 9.89 | 0.16 | 880 | 17.3 | 0
2021 | 10 | 3 | 12 | 30 | 32.7 | 137 | 996 | 0 | 217 | 693 | 890 | 13780000000000000 | 0.16 | 884 | 17.2 | 0
2021 | 10 | 3 | 13 | 30 | 32.9 | 131 | 899 | 3 | 301 | 539 | 781 | 27.04 | 0.16 | 862 | 17.1 | 67
2021 | 10 | 3 | 14 | 30 | 32.5 | 123 | 731 | 3 | 220 | 636 | 696 | 41.49 | 0.16 | 812 | 17 | 100
2021 | 10 | 3 | 15 | 30 | 31.5 | 109 | 508 | 3 | 166 | 550 | 472 | 56.22 | 0.16 | 717 | 17 | 100
2021 | 10 | 3 | 16 | 30 | 30 | 87 | 257 | 3 | 109 | 353 | 224 | 71.04 | 0.16 | 524 | 17.5 | 100
2021 | 10 | 3 | 17 | 30 | 28200000000000000 | 28 | 37 | 3 | 25 | 64 | 30 | 85.8 | 0.16 | 126 | 19.3 | 100
2021 | 10 | 3 | 18 | 30 | 27400000000000000 | 0 | 0 | 3 | 0 | 0 | 0 | 100.88 | 0.16 | 0 | 19400000000000000 | 100
2021 | 10 | 3 | 19 | 30 | 26.3 | 0 | 0 | 7 | 0 | 0 | 0 | 11582000000000000 | 0.16 | 0 | 19200000000000000 | 100
2021 | 10 | 3 | 20 | 30 | 25.5 | 0 | 0 | 7 | 0 | 0 | 0 | 130.76 | 0.16 | 0 | 19.1 | 100
2021 | 10 | 3 | 21 | 30 | 24900000000000000 | 0 | 0 | 7 | 0 | 0 | 0 | 145.71 | 0.16 | 0 | 19.1 | 100
2021 | 10 | 3 | 22 | 30 | 24.5 | 0 | 0 | 7 | 0 | 0 | 0 | 160.66 | 0.16 | 0 | 19200000000000000 | 100
2021 | 10 | 3 | 23 | 30 | 23900000000000000 | 0 | 0 | 7 | 0 | 0 | 0 | 175.62 | 0.16 | 0 | 19200000000000000 | 100
2021 | 10 | 4 | 0 | 30 | 23400000000000000 | 0 | 0 | 7 | 0 | 0 | 0 | 16942000000000000 | 0.16 | 0 | 19 | 100
2021 | 10 | 4 | 1 | 30 | 23 | 0 | 0 | 7 | 0 | 0 | 0 | 154.47 | 0.16 | 0 | 18900000000000000 | 100
2021 | 10 | 4 | 2 | 30 | 22.6 | 0 | 0 | 7 | 0 | 0 | 0 | 139.52 | 0.16 | 0 | 18.8 | 100
2021 | 10 | 4 | 3 | 30 | 22200000000000000 | 0 | 0 | 7 | 0 | 0 | 0 | 12457000000000000 | 0.16 | 0 | 18.6 | 100
2021 | 10 | 4 | 4 | 30 | 21.8 | 0 | 0 | 7 | 0 | 0 | 0 | 109.64 | 0.16 | 0 | 18.2 | 100
2021 | 10 | 4 | 5 | 30 | 22 | 0 | 0 | 7 | 0 | 0 | 0 | 9471000000000000 | 0.16 | 0 | 17900000000000000 | 100
2021 | 10 | 4 | 6 | 30 | 23700000000000000 | 58 | 120 | 7 | 66 | 136 | 90 | 79.73 | 0.16 | 346 | 18.2 | 100
2021 | 10 | 4 | 7 | 30 | 26400000000000000 | 96 | 367 | 7 | 166 | 297 | 292 | 64.92 | 0.16 | 640 | 18.1 | 100
2021 | 10 | 4 | 8 | 30 | 29 | 113 | 612 | 7 | 278 | 318 | 482 | 50.14 | 0.16 | 779 | 17.6 | 100
2021 | 10 | 4 | 9 | 30 | 31200000000000000 | 119 | 814 | 7 | 373 | 340 | 650 | 35.53 | 0.16 | 854 | 17.1 | 100
2021 | 10 | 4 | 10 | 30 | 32800000000000000 | 121 | 954 | 7 | 456 | 312 | 746 | 21.42 | 0.16 | 895 | 17.1 | 67
2021 | 10 | 4 | 11 | 30 | 33800000000000000 | 125 | 1016 | 8 | 468 | 400 | 862 | 10200000000000000 | 0.16 | 905 | 16900000000000000 | 8
2021 | 10 | 4 | 12 | 30 | 34.2 | 134 | 995 | 7 | 456 | 423 | 866 | 14.09 | 0.16 | 888 | 16.8 | 0
2021 | 10 | 4 | 13 | 30 | 33.9 | 143 | 892 | 7 | 314 | 582 | 831 | 27240000000000000 | 0.16 | 842 | 16.8 | 67
2021 | 10 | 4 | 14 | 30 | 33.2 | 138 | 722 | 7 | 233 | 601 | 682 | 41.65 | 0.16 | 782 | 16.8 | 100
2021 | 10 | 4 | 15 | 30 | 32.2 | 124 | 500 | 7 | 173 | 535 | 469 | 56.35 | 0.16 | 679 | 17 | 100
2021 | 10 | 4 | 16 | 30 | 30700000000000000 | 95 | 252 | 7 | 108 | 375 | 229 | 71.15 | 0.16 | 486 | 17.6 | 100
2021 | 10 | 4 | 17 | 30 | 29.1 | 29 | 36 | 7 | 29 | 99 | 36 | 85.91 | 0.16 | 102 | 19 | 100
2021 | 10 | 4 | 18 | 30 | 28.3 | 0 | 0 | 7 | 0 | 0 | 0 | 10099000000000000 | 0.16 | 0 | 20200000000000000 | 100
2021 | 10 | 4 | 19 | 30 | 27 | 0 | 0 | 7 | 0 | 0 | 0 | 115.91 | 0.16 | 0 | 20.1 | 100
2021 | 10 | 4 | 20 | 30 | 26.1 | 0 | 0 | 7 | 0 | 0 | 0 | 130.85 | 0.16 | 0 | 19900000000000000 | 100
2021 | 10 | 4 | 21 | 30 | 25200000000000000 | 0 | 0 | 7 | 0 | 0 | 0 | 145.8 | 0.16 | 0 | 20200000000000000 | 100
2021 | 10 | 4 | 22 | 30 | 24.6 | 0 | 0 | 7 | 0 | 0 | 0 | 160.75 | 0.16 | 0 | 20200000000000000 | 100
2021 | 10 | 4 | 23 | 30 | 24200000000000000 | 0 | 0 | 7 | 0 | 0 | 0 | 175.69 | 0.16 | 0 | 20.1 | 100
2021 | 10 | 5 | 0 | 30 | 23900000000000000 | 0 | 0 | 7 | 0 | 0 | 0 | 169.35 | 0.16 | 0 | 20.1 | 100
2021 | 10 | 5 | 1 | 30 | 23.6 | 0 | 0 | 7 | 0 | 0 | 0 | 154.4 | 0.16 | 0 | 20 | 100
2021 | 10 | 5 | 2 | 30 | 23.3 | 0 | 0 | 7 | 0 | 0 | 0 | 13945000000000000 | 0.16 | 0 | 19.8 | 100
2021 | 10 | 5 | 3 | 30 | 23.1 | 0 | 0 | 7 | 0 | 0 | 0 | 124.51 | 0.16 | 0 | 19700000000000000 | 100
2021 | 10 | 5 | 4 | 30 | 23 | 0 | 0 | 7 | 0 | 0 | 0 | 109.58 | 0.16 | 0 | 19.6 | 100
2021 | 10 | 5 | 5 | 30 | 23.3 | 0 | 0 | 7 | 0 | 0 | 0 | 94.67 | 0.16 | 0 | 19400000000000000 | 100
2021 | 10 | 5 | 6 | 30 | 24.6 | 51 | 122 | 7 | 65 | 132 | 89 | 79.7 | 0.16 | 398 | 19.6 | 100
2021 | 10 | 5 | 7 | 30 | 26.5 | 85 | 368 | 7 | 169 | 270 | 284 | 64.89 | 0.16 | 666 | 19400000000000000 | 100
2021 | 10 | 5 | 8 | 30 | 28.1 | 106 | 608 | 7 | 287 | 286 | 470 | 50.14 | 0.16 | 783 | 19 | 100
2021 | 10 | 5 | 9 | 30 | 29.5 | 121 | 804 | 7 | 394 | 282 | 623 | 35550000000000000 | 0.16 | 839 | 18.7 | 100
2021 | 10 | 5 | 10 | 30 | 30400000000000000 | 134 | 939 | 7 | 460 | 130 | 581 | 21.52 | 0.16 | 865 | 18.3 | 0
2021 | 10 | 5 | 11 | 30 | 30.6 | 141 | 1000 | 7 | 511 | 124 | 633 | 10.52 | 0.16 | 874 | 18.1 | 0
2021 | 10 | 5 | 12 | 30 | 30.6 | 142 | 981 | 7 | 499 | 125 | 620 | 14.4 | 0.16 | 866 | 18.1 | 0
2021 | 10 | 5 | 13 | 30 | 30.3 | 143 | 884 | 7 | 326 | 30 | 353 | 27.44 | 0.16 | 835 | 18.3 | 0
2021 | 10 | 5 | 14 | 30 | 29900000000000000 | 136 | 717 | 6 | 255 | 20 | 270 | 41800000000000000 | 0.16 | 780 | 18400000000000000 | 100
2021 | 10 | 5 | 15 | 30 | 29.1 | 121 | 497 | 6 | 168 | 10 | 174 | 56480000000000000 | 0.16 | 681 | 18.6 | 100
2021 | 10 | 5 | 16 | 30 | 28 | 92 | 251 | 6 | 74 | 0 | 74 | 71.27 | 0.16 | 494 | 19400000000000000 | 100
2021 | 10 | 5 | 17 | 30 | 26700000000000000 | 28 | 36 | 6 | 14 | 0 | 14 | 86.01 | 0.16 | 108 | 20 | 100
2021 | 10 | 5 | 18 | 30 | 26.1 | 0 | 0 | 6 | 0 | 0 | 0 | 101.08 | 0.16 | 0 | 21 | 100
2021 | 10 | 5 | 19 | 30 | 25200000000000000 | 0 | 0 | 7 | 0 | 0 | 0 | 116.01 | 0.16 | 0 | 20.5 | 100
2021 | 10 | 5 | 20 | 30 | 24700000000000000 | 0 | 0 | 7 | 0 | 0 | 0 | 130.94 | 0.16 | 0 | 20.3 | 100
2021 | 10 | 5 | 21 | 30 | 24200000000000000 | 0 | 0 | 7 | 0 | 0 | 0 | 145.88 | 0.16 | 0 | 20200000000000000 | 100
2021 | 10 | 5 | 22 | 30 | 23.8 | 0 | 0 | 7 | 0 | 0 | 0 | 160.82 | 0.16 | 0 | 20 | 100
2021 | 10 | 5 | 23 | 30 | 23.5 | 0 | 0 | 7 | 0 | 0 | 0 | 175.73 | 0.16 | 0 | 19700000000000000 | 100
2021 | 10 | 6 | 0 | 30 | 23.3 | 0 | 0 | 7 | 0 | 0 | 0 | 169.26 | 0.16 | 0 | 19400000000000000 | 100
2021 | 10 | 6 | 1 | 30 | 23 | 0 | 0 | 7 | 0 | 0 | 0 | 154.33 | 0.16 | 0 | 19200000000000000 | 100
2021 | 10 | 6 | 2 | 30 | 22.8 | 0 | 0 | 7 | 0 | 0 | 0 | 13939000000000000 | 0.16 | 0 | 18900000000000000 | 100
2021 | 10 | 6 | 3 | 30 | 22.5 | 0 | 0 | 7 | 0 | 0 | 0 | 124.45 | 0.16 | 0 | 18.7 | 100
2021 | 10 | 6 | 4 | 30 | 22.3 | 0 | 0 | 7 | 0 | 0 | 0 | 109.53 | 0.16 | 0 | 18400000000000000 | 100
2021 | 10 | 6 | 5 | 30 | 22.6 | 0 | 0 | 7 | 0 | 0 | 0 | 94.62 | 0.16 | 0 | 18.2 | 100
2021 | 10 | 6 | 6 | 30 | 23900000000000000 | 60 | 119 | 7 | 65 | 35 | 71 | 79.66 | 0.16 | 327 | 18900000000000000 | 100
2021 | 10 | 6 | 7 | 30 | 25700000000000000 | 101 | 363 | 7 | 180 | 137 | 238 | 64.87 | 0.16 | 617 | 19.1 | 100
2021 | 10 | 6 | 8 | 30 | 27.8 | 118 | 605 | 7 | 295 | 128 | 377 | 50.13 | 0.16 | 759 | 18400000000000000 | 100
2021 | 10 | 6 | 9 | 30 | 30.1 | 125 | 807 | 7 | 400 | 130 | 506 | 35.58 | 0.16 | 839 | 17900000000000000 | 100
2021 | 10 | 6 | 10 | 30 | 32 | 127 | 946 | 7 | 318 | 24 | 340 | 21.62 | 0.16 | 881 | 17.7 | 0
2021 | 10 | 6 | 11 | 30 | 33.1 | 131 | 1007 | 7 | 371 | 43 | 413 | 10.85 | 0.16 | 892 | 17.7 | 33
2021 | 10 | 6 | 12 | 30 | 33.4 | 136 | 986 | 7 | 221 | 12 | 233 | 14.71 | 0.16 | 879 | 17.6 | 0
2021 | 10 | 6 | 13 | 30 | 33 | 138 | 887 | 8 | 360 | 67 | 419 | 27.64 | 0.16 | 845 | 17.5 | 8
2021 | 10 | 6 | 14 | 30 | 32300000000000000 | 135 | 719 | 8 | 351 | 248 | 535 | 41.96 | 0.16 | 786 | 17400000000000000 | 100
2021 | 10 | 6 | 15 | 30 | 31.1 | 119 | 498 | 8 | 231 | 238 | 362 | 56.61 | 0.16 | 689 | 17400000000000000 | 100
2021 | 10 | 6 | 16 | 30 | 29.6 | 90 | 250 | 8 | 120 | 175 | 176 | 71.39 | 0.16 | 501 | 18400000000000000 | 100
2021 | 10 | 6 | 17 | 30 | 27.8 | 28 | 35 | 8 | 23 | 20 | 24 | 86.12 | 0.16 | 102 | 20 | 100
2021 | 10 | 6 | 18 | 30 | 27 | 0 | 0 | 8 | 0 | 0 | 0 | 101.18 | 0.16 | 0 | 20200000000000000 | 100
2021 | 10 | 6 | 19 | 30 | 25700000000000000 | 0 | 0 | 7 | 0 | 0 | 0 | 116.09 | 0.16 | 0 | 20200000000000000 | 100
2021 | 10 | 6 | 20 | 30 | 25 | 0 | 0 | 7 | 0 | 0 | 0 | 131.02 | 0.16 | 0 | 20.1 | 100
2021 | 10 | 6 | 21 | 30 | 24.6 | 0 | 0 | 7 | 0 | 0 | 0 | 14595000000000000 | 0.16 | 0 | 20 | 100
2021 | 10 | 6 | 22 | 30 | 24.1 | 0 | 0 | 7 | 0 | 0 | 0 | 160.88 | 0.16 | 0 | 19900000000000000 | 100
2021 | 10 | 6 | 23 | 30 | 23700000000000000 | 0 | 0 | 7 | 0 | 0 | 0 | 175.74 | 0.16 | 0 | 19.6 | 100
2021 | 10 | 7 | 0 | 30 | 23200000000000000 | 0 | 0 | 7 | 0 | 0 | 0 | 16917000000000000 | 0.16 | 0 | 19200000000000000 | 100
2021 | 10 | 7 | 1 | 30 | 22700000000000000 | 0 | 0 | 7 | 0 | 0 | 0 | 154.25 | 0.16 | 0 | 18.8 | 100
2021 | 10 | 7 | 2 | 30 | 22400000000000000 | 0 | 0 | 7 | 0 | 0 | 0 | 139.32 | 0.16 | 0 | 18400000000000000 | 100
2021 | 10 | 7 | 3 | 30 | 22.1 | 0 | 0 | 7 | 0 | 0 | 0 | 124.4 | 0.16 | 0 | 17900000000000000 | 100
2021 | 10 | 7 | 4 | 30 | 21700000000000000 | 0 | 0 | 7 | 0 | 0 | 0 | 109.48 | 0.16 | 0 | 17.5 | 100
2021 | 10 | 7 | 5 | 30 | 22 | 0 | 0 | 7 | 0 | 0 | 0 | 94.58 | 0.16 | 0 | 17.3 | 100
2021 | 10 | 7 | 6 | 30 | 23.8 | 61 | 120 | 7 | 61 | 262 | 108 | 79.63 | 0.16 | 326 | 17900000000000000 | 100
2021 | 10 | 7 | 7 | 30 | 26400000000000000 | 101 | 366 | 7 | 139 | 456 | 333 | 64.85 | 0.16 | 623 | 17.8 | 100
2021 | 10 | 7 | 8 | 30 | 28700000000000000 | 121 | 607 | 7 | 202 | 564 | 564 | 50.13 | 0.16 | 758 | 16.8 | 100
2021 | 10 | 7 | 9 | 30 | 30.6 | 134 | 808 | 7 | 308 | 530 | 739 | 35.62 | 0.16 | 829 | 16400000000000000 | 100
2021 | 10 | 7 | 10 | 30 | 32 | 139 | 947 | 7 | 475 | 247 | 704 | 21740000000000000 | 0.16 | 870 | 16.3 | 0
2021 | 10 | 7 | 11 | 30 | 33 | 139 | 1011 | 7 | 500 | 168 | 665 | 11.17 | 0.16 | 889 | 16.3 | 33
2021 | 10 | 7 | 12 | 30 | 33.6 | 137 | 992 | 7 | 433 | 482 | 899 | 15030000000000000 | 0.16 | 885 | 16400000000000000 | 25
2021 | 10 | 7 | 13 | 30 | 33.7 | 139 | 891 | 8 | 337 | 573 | 844 | 27.85 | 0.16 | 851 | 16400000000000000 | 42
2021 | 10 | 7 | 14 | 30 | 33.1 | 136 | 719 | 8 | 237 | 612 | 691 | 42.12 | 0.16 | 786 | 16.5 | 100
2021 | 10 | 7 | 15 | 30 | 32 | 127 | 494 | 8 | 152 | 597 | 479 | 56.74 | 0.16 | 669 | 16.5 | 100
2021 | 10 | 7 | 16 | 30 | 30.3 | 102 | 244 | 8 | 100 | 428 | 236 | 71.5 | 0.16 | 448 | 17 | 100
2021 | 10 | 7 | 17 | 30 | 28400000000000000 | 27 | 31 | 8 | 27 | 66 | 31 | 86.22 | 0.16 | 66 | 18.8 | 100
2021 | 10 | 7 | 18 | 30 | 27.6 | 0 | 0 | 8 | 0 | 0 | 0 | 101.28 | 0.16 | 0 | 19.3 | 100
2021 | 10 | 7 | 19 | 30 | 26400000000000000 | 0 | 0 | 0 | 0 | 0 | 0 | 116.18 | 0.16 | 0 | 19.1 | 100
2021 | 10 | 7 | 20 | 30 | 25.6 | 0 | 0 | 0 | 0 | 0 | 0 | 131.1 | 0.16 | 0 | 19 | 100
2021 | 10 | 7 | 21 | 30 | 24700000000000000 | 0 | 0 | 0 | 0 | 0 | 0 | 146.02 | 0.16 | 0 | 19 | 100
2021 | 10 | 7 | 22 | 30 | 24 | 0 | 0 | 0 | 0 | 0 | 0 | 160.93 | 0.16 | 0 | 19 | 100
2021 | 10 | 7 | 23 | 30 | 23.6 | 0 | 0 | 0 | 0 | 0 | 0 | 175.71 | 0.16 | 0 | 18900000000000000 | 100
2021 | 10 | 8 | 0 | 30 | 23400000000000000 | 0 | 0 | 0 | 0 | 0 | 0 | 169.06 | 0.16 | 0 | 18.7 | 100
2021 | 10 | 8 | 1 | 30 | 23200000000000000 | 0 | 0 | 0 | 0 | 0 | 0 | 15417000000000000 | 0.16 | 0 | 18.6 | 100
2021 | 10 | 8 | 2 | 30 | 22900000000000000 | 0 | 0 | 0 | 0 | 0 | 0 | 139.25 | 0.16 | 0 | 18400000000000000 | 100
2021 | 10 | 8 | 3 | 30 | 22.6 | 0 | 0 | 0 | 0 | 0 | 0 | 124.34 | 0.16 | 0 | 18.1 | 100
2021 | 10 | 8 | 4 | 30 | 22400000000000000 | 0 | 0 | 0 | 0 | 0 | 0 | 109.43 | 0.16 | 0 | 17900000000000000 | 100
2021 | 10 | 8 | 5 | 30 | 22.6 | 0 | 0 | 0 | 0 | 0 | 0 | 94.54 | 0.16 | 0 | 17.7 | 100
2021 | 10 | 8 | 6 | 30 | 24 | 72 | 113 | 0 | 70 | 177 | 102 | 7960000000000000 | 0.16 | 225 | 17.6 | 100
2021 | 10 | 8 | 7 | 30 | 26200000000000000 | 134 | 351 | 0 | 151 | 407 | 324 | 64.84 | 0.16 | 510 | 17 | 100
2021 | 10 | 8 | 8 | 30 | 28.3 | 161 | 590 | 0 | 209 | 545 | 558 | 50.14 | 0.16 | 670 | 16.7 | 100
2021 | 10 | 8 | 9 | 30 | 30.1 | 182 | 786 | 0 | 256 | 604 | 747 | 35660000000000000 | 0.16 | 743 | 16.6 | 100
2021 | 10 | 8 | 10 | 30 | 31400000000000000 | 213 | 916 | 3 | 439 | 336 | 751 | 21.86 | 0.16 | 758 | 16.6 | 0
2021 | 10 | 8 | 11 | 30 | 32.2 | 218 | 977 | 7 | 413 | 505 | 908 | 11.5 | 0.16 | 775 | 16.5 | 25
2021 | 10 | 8 | 12 | 30 | 32.5 | 210 | 960 | 0 | 210 | 778 | 960 | 15.34 | 0.16 | 778 | 16400000000000000 | 0
2021 | 10 | 8 | 13 | 30 | 32300000000000000 | 197 | 865 | 7 | 402 | 239 | 613 | 28.05 | 0.16 | 757 | 16.3 | 25
2021 | 10 | 8 | 14 | 30 | 31700000000000000 | 182 | 699 | 7 | 352 | 117 | 439 | 42.27 | 0.16 | 698 | 16.2 | 100
2021 | 10 | 8 | 15 | 30 | 30.8 | 159 | 480 | 7 | 239 | 94 | 290 | 56.88 | 0.16 | 587 | 16.2 | 100
2021 | 10 | 8 | 16 | 30 | 29.5 | 114 | 236 | 7 | 120 | 71 | 142 | 71.62 | 0.16 | 386 | 16.6 | 100
2021 | 10 | 8 | 17 | 30 | 28.1 | 26 | 29 | 7 | 20 | 6 | 20 | 8632000000000000 | 0.16 | 48 | 17900000000000000 | 100
2021 | 10 | 8 | 18 | 30 | 27.3 | 0 | 0 | 7 | 0 | 0 | 0 | 101.37 | 0.16 | 0 | 18900000000000000 | 100
2021 | 10 | 8 | 19 | 30 | 26200000000000000 | 0 | 0 | 0 | 0 | 0 | 0 | 116.26 | 0.16 | 0 | 18900000000000000 | 100
2021 | 10 | 8 | 20 | 30 | 25.6 | 0 | 0 | 0 | 0 | 0 | 0 | 13117000000000000 | 0.16 | 0 | 18.5 | 100
2021 | 10 | 8 | 21 | 30 | 24900000000000000 | 0 | 0 | 0 | 0 | 0 | 0 | 146.08 | 0.16 | 0 | 18400000000000000 | 100
2021 | 10 | 8 | 22 | 30 | 24400000000000000 | 0 | 0 | 0 | 0 | 0 | 0 | 160.98 | 0.16 | 0 | 18400000000000000 | 100
2021 | 10 | 8 | 23 | 30 | 24.1 | 0 | 0 | 0 | 0 | 0 | 0 | 17564000000000000 | 0.16 | 0 | 18.3 | 100
2021 | 10 | 9 | 0 | 30 | 23.8 | 0 | 0 | 0 | 0 | 0 | 0 | 168.94 | 0.16 | 0 | 18400000000000000 | 100
2021 | 10 | 9 | 1 | 30 | 23.5 | 0 | 0 | 0 | 0 | 0 | 0 | 154.09 | 0.16 | 0 | 18.5 | 100
2021 | 10 | 9 | 2 | 30 | 23200000000000000 | 0 | 0 | 0 | 0 | 0 | 0 | 139.18 | 0.16 | 0 | 18.5 | 100
2021 | 10 | 9 | 3 | 30 | 23 | 0 | 0 | 0 | 0 | 0 | 0 | 124.28 | 0.16 | 0 | 18400000000000000 | 100
2021 | 10 | 9 | 4 | 30 | 22.8 | 0 | 0 | 0 | 0 | 0 | 0 | 109.38 | 0.16 | 0 | 18400000000000000 | 100
2021 | 10 | 9 | 5 | 30 | 23.1 | 0 | 0 | 0 | 0 | 0 | 0 | 94.5 | 0.16 | 0 | 18.3 | 100
2021 | 10 | 9 | 6 | 30 | 24200000000000000 | 71 | 115 | 0 | 71 | 244 | 115 | 7957000000000000 | 0.16 | 244 | 18400000000000000 | 100
2021 | 10 | 9 | 7 | 30 | 25900000000000000 | 125 | 356 | 0 | 125 | 543 | 356 | 6482000000000000 | 0.16 | 543 | 18.1 | 100
2021 | 10 | 9 | 8 | 30 | 27700000000000000 | 146 | 594 | 0 | 146 | 699 | 594 | 50.15 | 0.16 | 699 | 18.2 | 100
2021 | 10 | 9 | 9 | 30 | 29400000000000000 | 157 | 794 | 0 | 157 | 785 | 794 | 35.71 | 0.16 | 785 | 18 | 100
2021 | 10 | 9 | 10 | 30 | 30700000000000000 | 162 | 931 | 0 | 286 | 655 | 893 | 21990000000000000 | 0.16 | 829 | 17900000000000000 | 0
2021 | 10 | 9 | 11 | 30 | 31.5 | 167 | 991 | 0 | 339 | 605 | 931 | 11.83 | 0.16 | 842 | 17.8 | 0
2021 | 10 | 9 | 12 | 30 | 31.8 | 165 | 972 | 0 | 282 | 686 | 943 | 15.66 | 0.16 | 838 | 17.7 | 0
2021 | 10 | 9 | 13 | 30 | 31700000000000000 | 160 | 874 | 0 | 160 | 811 | 874 | 28.26 | 0.16 | 811 | 17.7 | 0
2021 | 10 | 9 | 14 | 30 | 31.1 | 148 | 707 | 0 | 148 | 758 | 707 | 42.43 | 0.16 | 758 | 17.8 | 100
2021 | 10 | 9 | 15 | 30 | 30200000000000000 | 129 | 487 | 0 | 129 | 658 | 487 | 57.01 | 0.16 | 658 | 17900000000000000 | 100
2021 | 10 | 9 | 16 | 30 | 28.8 | 96 | 241 | 0 | 96 | 462 | 241 | 71.73 | 0.16 | 462 | 18.5 | 100
2021 | 10 | 9 | 17 | 30 | 27400000000000000 | 26 | 31 | 0 | 26 | 84 | 31 | 86.41 | 0.16 | 84 | 19.8 | 100
2021 | 10 | 9 | 18 | 30 | 26.6 | 0 | 0 | 0 | 0 | 0 | 0 | 10146000000000000 | 0.16 | 0 | 20400000000000000 | 100
2021 | 10 | 9 | 19 | 30 | 25.6 | 0 | 0 | 7 | 0 | 0 | 0 | 116.34 | 0.16 | 0 | 20.6 | 100
2021 | 10 | 9 | 20 | 30 | 25.1 | 0 | 0 | 7 | 0 | 0 | 0 | 131.24 | 0.16 | 0 | 21 | 100
2021 | 10 | 9 | 21 | 30 | 24.6 | 0 | 0 | 7 | 0 | 0 | 0 | 14614000000000000 | 0.16 | 0 | 21 | 100
2021 | 10 | 9 | 22 | 30 | 24.1 | 0 | 0 | 7 | 0 | 0 | 0 | 161.01 | 0.16 | 0 | 20700000000000000 | 100
2021 | 10 | 9 | 23 | 30 | 23.6 | 0 | 0 | 7 | 0 | 0 | 0 | 175.53 | 0.16 | 0 | 20400000000000000 | 100
2021 | 10 | 10 | 0 | 30 | 23.3 | 0 | 0 | 7 | 0 | 0 | 0 | 168.82 | 0.16 | 0 | 20.1 | 100
2021 | 10 | 10 | 1 | 30 | 23.1 | 0 | 0 | 7 | 0 | 0 | 0 | 154 | 0.16 | 0 | 19.8 | 100
2021 | 10 | 10 | 2 | 30 | 22.8 | 0 | 0 | 7 | 0 | 0 | 0 | 139.11 | 0.16 | 0 | 19400000000000000 | 100
2021 | 10 | 10 | 3 | 30 | 22700000000000000 | 0 | 0 | 7 | 0 | 0 | 0 | 124.22 | 0.16 | 0 | 19200000000000000 | 100
2021 | 10 | 10 | 4 | 30 | 22.6 | 0 | 0 | 7 | 0 | 0 | 0 | 109.33 | 0.16 | 0 | 19 | 100
2021 | 10 | 10 | 5 | 30 | 22.6 | 0 | 0 | 7 | 0 | 0 | 0 | 9446000000000000 | 0.16 | 0 | 19 | 100
2021 | 10 | 10 | 6 | 30 | 23400000000000000 | 71 | 115 | 7 | 60 | 34 | 66 | 79.54 | 0.16 | 244 | 19.1 | 100
2021 | 10 | 10 | 7 | 30 | 25.1 | 137 | 352 | 7 | 167 | 92 | 206 | 64.81 | 0.16 | 506 | 18900000000000000 | 100
2021 | 10 | 10 | 8 | 30 | 27 | 172 | 588 | 7 | 280 | 95 | 341 | 50160000000000000 | 0.16 | 650 | 18.2 | 100
2021 | 10 | 10 | 9 | 30 | 28.6 | 192 | 784 | 7 | 373 | 98 | 453 | 35.76 | 0.16 | 729 | 17.8 | 67
2021 | 10 | 10 | 10 | 30 | 29.8 | 216 | 914 | 7 | 457 | 156 | 602 | 22.12 | 0.16 | 753 | 17.8 | 0
2021 | 10 | 10 | 11 | 30 | 30.5 | 220 | 974 | 7 | 512 | 141 | 650 | 12.17 | 0.16 | 771 | 17900000000000000 | 0
2021 | 10 | 10 | 12 | 30 | 30.8 | 214 | 956 | 7 | 482 | 94 | 572 | 15.97 | 0.16 | 772 | 17900000000000000 | 0
2021 | 10 | 10 | 13 | 30 | 30.8 | 206 | 859 | 7 | 433 | 276 | 676 | 28.47 | 0.16 | 743 | 17.8 | 0
2021 | 10 | 10 | 14 | 30 | 30.3 | 184 | 695 | 7 | 353 | 160 | 471 | 42.59 | 0.16 | 694 | 17.7 | 100
2021 | 10 | 10 | 15 | 30 | 29.6 | 152 | 478 | 7 | 239 | 132 | 311 | 57.14 | 0.16 | 600 | 17.7 | 100
2021 | 10 | 10 | 16 | 30 | 28.3 | 109 | 235 | 7 | 121 | 86 | 148 | 71.84 | 0.16 | 404 | 18.1 | 100
2021 | 10 | 10 | 17 | 30 | 26700000000000000 | 24 | 28 | 7 | 19 | 12 | 20 | 86.51 | 0.16 | 62 | 19.3 | 100
2021 | 10 | 10 | 18 | 30 | 25900000000000000 | 0 | 0 | 7 | 0 | 0 | 0 | 101.54 | 0.16 | 0 | 19700000000000000 | 100
2021 | 10 | 10 | 19 | 30 | 25.1 | 0 | 0 | 7 | 0 | 0 | 0 | 116.42 | 0.16 | 0 | 19.6 | 100
2021 | 10 | 10 | 20 | 30 | 24.6 | 0 | 0 | 7 | 0 | 0 | 0 | 131.31 | 0.16 | 0 | 19.5 | 100
2021 | 10 | 10 | 21 | 30 | 24200000000000000 | 0 | 0 | 7 | 0 | 0 | 0 | 146.19 | 0.16 | 0 | 19.5 | 100
2021 | 10 | 10 | 22 | 30 | 23900000000000000 | 0 | 0 | 7 | 0 | 0 | 0 | 161.04 | 0.16 | 0 | 19700000000000000 | 100
2021 | 10 | 10 | 23 | 30 | 23.6 | 0 | 0 | 7 | 0 | 0 | 0 | 175.4 | 0.16 | 0 | 19700000000000000 | 100
2021 | 10 | 11 | 0 | 30 | 23.3 | 0 | 0 | 7 | 0 | 0 | 0 | 168.68 | 0.16 | 0 | 19700000000000000 | 100
2021 | 10 | 11 | 1 | 30 | 23 | 0 | 0 | 7 | 0 | 0 | 0 | 15392000000000000 | 0.16 | 0 | 19.5 | 100
2021 | 10 | 11 | 2 | 30 | 22.8 | 0 | 0 | 7 | 0 | 0 | 0 | 139.04 | 0.16 | 0 | 19400000000000000 | 100
2021 | 10 | 11 | 3 | 30 | 22.6 | 0 | 0 | 7 | 0 | 0 | 0 | 124.16 | 0.16 | 0 | 19.3 | 100
2021 | 10 | 11 | 4 | 30 | 22.5 | 0 | 0 | 7 | 0 | 0 | 0 | 109.28 | 0.16 | 0 | 19200000000000000 | 100
2021 | 10 | 11 | 5 | 30 | 22.5 | 0 | 0 | 7 | 0 | 0 | 0 | 94.42 | 0.16 | 0 | 19200000000000000 | 100
2021 | 10 | 11 | 6 | 30 | 23200000000000000 | 65 | 119 | 7 | 16 | 0 | 16 | 79.52 | 0.16 | 295 | 19400000000000000 | 100
2021 | 10 | 11 | 7 | 30 | 24.3 | 125 | 356 | 7 | 50 | 0 | 50 | 64.8 | 0.16 | 543 | 19700000000000000 | 100
2021 | 10 | 11 | 8 | 30 | 25400000000000000 | 160 | 590 | 7 | 106 | 0 | 106 | 50.18 | 0.16 | 671 | 19900000000000000 | 100
2021 | 10 | 11 | 9 | 30 | 26.6 | 182 | 784 | 7 | 134 | 4 | 137 | 35.82 | 0.16 | 743 | 19.5 | 100
2021 | 10 | 11 | 10 | 30 | 27700000000000000 | 205 | 914 | 7 | 319 | 22 | 339 | 22.26 | 0.16 | 766 | 19.1 | 0
2021 | 10 | 11 | 11 | 30 | 28.5 | 207 | 976 | 7 | 407 | 33 | 439 | 12.51 | 0.16 | 788 | 18900000000000000 | 0
2021 | 10 | 11 | 12 | 30 | 29 | 204 | 956 | 7 | 443 | 56 | 497 | 16.29 | 0.16 | 783 | 18.6 | 0
2021 | 10 | 11 | 13 | 30 | 29.1 | 201 | 858 | 7 | 386 | 45 | 425 | 28.68 | 0.16 | 749 | 18.5 | 0
2021 | 10 | 11 | 14 | 30 | 28.8 | 184 | 692 | 7 | 206 | 9 | 213 | 42.74 | 0.16 | 692 | 18400000000000000 | 100
2021 | 10 | 11 | 15 | 30 | 28200000000000000 | 156 | 474 | 7 | 124 | 0 | 124 | 57.26 | 0.16 | 588 | 18400000000000000 | 100
2021 | 10 | 11 | 16 | 30 | 27200000000000000 | 109 | 232 | 7 | 41 | 0 | 41 | 71.95 | 0.16 | 398 | 18.6 | 100
2021 | 10 | 11 | 17 | 30 | 25900000000000000 | 24 | 27 | 7 | 7 | 0 | 7 | 8660000000000000 | 0.16 | 57 | 19.8 | 100
2021 | 10 | 11 | 18 | 30 | 25.3 | 0 | 0 | 7 | 0 | 0 | 0 | 101.63 | 0.16 | 0 | 19700000000000000 | 100
2021 | 10 | 11 | 19 | 30 | 24.8 | 0 | 0 | 0 | 0 | 0 | 0 | 11649000000000000 | 0.16 | 0 | 19.5 | 100
2021 | 10 | 11 | 20 | 30 | 24.5 | 0 | 0 | 0 | 0 | 0 | 0 | 131.37 | 0.16 | 0 | 19.5 | 100
2021 | 10 | 11 | 21 | 30 | 24200000000000000 | 0 | 0 | 0 | 0 | 0 | 0 | 146.24 | 0.16 | 0 | 19.5 | 100
2021 | 10 | 11 | 22 | 30 | 23.8 | 0 | 0 | 0 | 0 | 0 | 0 | 161.06 | 0.16 | 0 | 19.1 | 100
2021 | 10 | 11 | 23 | 30 | 23400000000000000 | 0 | 0 | 0 | 0 | 0 | 0 | 175.24 | 0.16 | 0 | 19 | 100
2021 | 10 | 12 | 0 | 30 | 22900000000000000 | 0 | 0 | 0 | 0 | 0 | 0 | 168.53 | 0.16 | 0 | 18.8 | 100
2021 | 10 | 12 | 1 | 30 | 22.5 | 0 | 0 | 0 | 0 | 0 | 0 | 153.82 | 0.16 | 0 | 18.5 | 100
2021 | 10 | 12 | 2 | 30 | 22200000000000000 | 0 | 0 | 0 | 0 | 0 | 0 | 138.97 | 0.16 | 0 | 18.3 | 100
2021 | 10 | 12 | 3 | 30 | 22 | 0 | 0 | 0 | 0 | 0 | 0 | 12410000000000000 | 0.16 | 0 | 18 | 100
2021 | 10 | 12 | 4 | 30 | 22 | 0 | 0 | 0 | 0 | 0 | 0 | 109.23 | 0.16 | 0 | 17.7 | 100
2021 | 10 | 12 | 5 | 30 | 22400000000000000 | 0 | 0 | 0 | 0 | 0 | 0 | 94.39 | 0.16 | 0 | 17.7 | 100
2021 | 10 | 12 | 6 | 30 | 24200000000000000 | 66 | 119 | 0 | 66 | 292 | 119 | 79.5 | 0.16 | 292 | 18.3 | 100
2021 | 10 | 12 | 7 | 30 | 26.5 | 112 | 361 | 0 | 112 | 584 | 361 | 64.8 | 0.16 | 584 | 17.7 | 100
2021 | 10 | 12 | 8 | 30 | 28.6 | 131 | 601 | 0 | 131 | 735 | 601 | 50.2 | 0.16 | 735 | 17.6 | 100
2021 | 10 | 12 | 9 | 30 | 30.3 | 138 | 801 | 0 | 138 | 818 | 801 | 35.88 | 0.16 | 818 | 17.7 | 33
2021 | 10 | 12 | 10 | 30 | 31.5 | 144 | 936 | 8 | 408 | 465 | 838 | 22.41 | 0.16 | 857 | 17.6 | 0
2021 | 10 | 12 | 11 | 30 | 32.1 | 148 | 995 | 7 | 470 | 375 | 836 | 12.85 | 0.16 | 869 | 17.5 | 25
2021 | 10 | 12 | 12 | 30 | 32.1 | 149 | 975 | 3 | 487 | 174 | 654 | 16.61 | 0.16 | 862 | 17400000000000000 | 33
2021 | 10 | 12 | 13 | 30 | 31900000000000000 | 144 | 876 | 3 | 321 | 424 | 692 | 28.89 | 0.16 | 836 | 17.3 | 0
2021 | 10 | 12 | 14 | 30 | 31400000000000000 | 131 | 710 | 3 | 253 | 557 | 661 | 42.9 | 0.16 | 791 | 17.2 | 100
2021 | 10 | 12 | 15 | 30 | 30.6 | 110 | 490 | 3 | 188 | 469 | 441 | 57.39 | 0.16 | 706 | 17.3 | 100
2021 | 10 | 12 | 16 | 30 | 29200000000000000 | 80 | 243 | 3 | 113 | 278 | 199 | 72.06 | 0.16 | 528 | 17900000000000000 | 100
2021 | 10 | 12 | 17 | 30 | 27400000000000000 | 22 | 28 | 3 | 19 | 30 | 21 | 86.69 | 0.16 | 109 | 19.6 | 100
2021 | 10 | 12 | 18 | 30 | 26.6 | 0 | 0 | 3 | 0 | 0 | 0 | 10171000000000000 | 0.16 | 0 | 19.3 | 100
2021 | 10 | 12 | 19 | 30 | 25.8 | 0 | 0 | 0 | 0 | 0 | 0 | 116.56 | 0.16 | 0 | 18.8 | 100
2021 | 10 | 12 | 20 | 30 | 25.3 | 0 | 0 | 0 | 0 | 0 | 0 | 131.43 | 0.16 | 0 | 18.5 | 100
2021 | 10 | 12 | 21 | 30 | 24700000000000000 | 0 | 0 | 0 | 0 | 0 | 0 | 146.28 | 0.16 | 0 | 18400000000000000 | 100
2021 | 10 | 12 | 22 | 30 | 24.1 | 0 | 0 | 0 | 0 | 0 | 0 | 161.06 | 0.16 | 0 | 18.3 | 100
2021 | 10 | 12 | 23 | 30 | 23.6 | 0 | 0 | 0 | 0 | 0 | 0 | 175.06 | 0.16 | 0 | 18.3 | 100
2021 | 10 | 13 | 0 | 30 | 23200000000000000 | 0 | 0 | 0 | 0 | 0 | 0 | 168.38 | 0.16 | 0 | 18.1 | 100
2021 | 10 | 13 | 1 | 30 | 22.8 | 0 | 0 | 0 | 0 | 0 | 0 | 153.73 | 0.16 | 0 | 17.8 | 100
2021 | 10 | 13 | 2 | 30 | 22400000000000000 | 0 | 0 | 0 | 0 | 0 | 0 | 138.9 | 0.16 | 0 | 17.6 | 100
2021 | 10 | 13 | 3 | 30 | 22 | 0 | 0 | 0 | 0 | 0 | 0 | 124.04 | 0.16 | 0 | 17400000000000000 | 100
2021 | 10 | 13 | 4 | 30 | 21.6 | 0 | 0 | 0 | 0 | 0 | 0 | 109.19 | 0.16 | 0 | 17.2 | 100
2021 | 10 | 13 | 5 | 30 | 21.8 | 0 | 0 | 0 | 0 | 0 | 0 | 9435000000000000 | 0.16 | 0 | 16900000000000000 | 100
2021 | 10 | 13 | 6 | 30 | 23.6 | 50 | 128 | 0 | 50 | 428 | 128 | 79.48 | 0.16 | 428 | 17.2 | 100
2021 | 10 | 13 | 7 | 30 | 26.3 | 79 | 376 | 0 | 79 | 698 | 376 | 64.8 | 0.16 | 698 | 16.8 | 100
2021 | 10 | 13 | 8 | 30 | 28.6 | 95 | 617 | 0 | 95 | 816 | 617 | 50.22 | 0.16 | 816 | 16.7 | 100
2021 | 10 | 13 | 9 | 30 | 30.5 | 110 | 812 | 0 | 170 | 772 | 795 | 35.94 | 0.16 | 867 | 16.7 | 0
2021 | 10 | 13 | 10 | 30 | 31900000000000000 | 131 | 940 | 0 | 155 | 843 | 933 | 22.56 | 0.16 | 876 | 16900000000000000 | 0
2021 | 10 | 13 | 11 | 30 | 32.7 | 142 | 995 | 3 | 359 | 457 | 804 | 13.19 | 0.16 | 876 | 17.1 | 0
2021 | 10 | 13 | 12 | 30 | 33 | 154 | 970 | 0 | 278 | 664 | 913 | 16.92 | 0.16 | 853 | 17.2 | 0
2021 | 10 | 13 | 13 | 30 | 32.7 | 161 | 868 | 7 | 391 | 404 | 744 | 29.1 | 0.16 | 809 | 17.2 | 0
2021 | 10 | 13 | 14 | 30 | 32.1 | 159 | 697 | 0 | 159 | 737 | 697 | 43.06 | 0.16 | 737 | 17.3 | 67
2021 | 10 | 13 | 15 | 30 | 31.3 | 142 | 475 | 0 | 142 | 620 | 475 | 57.52 | 0.16 | 620 | 17.3 | 100
2021 | 10 | 13 | 16 | 30 | 30 | 104 | 230 | 0 | 104 | 410 | 230 | 72.17 | 0.16 | 410 | 17.8 | 100
2021 | 10 | 13 | 17 | 30 | 28700000000000000 | 20 | 23 | 0 | 20 | 51 | 23 | 86.78 | 0.16 | 51 | 19.5 | 100
2021 | 10 | 13 | 18 | 30 | 28.1 | 0 | 0 | 0 | 0 | 0 | 0 | 101.79 | 0.16 | 0 | 19.3 | 100
2021 | 10 | 13 | 19 | 30 | 26900000000000000 | 0 | 0 | 0 | 0 | 0 | 0 | 116.63 | 0.16 | 0 | 19400000000000000 | 100
2021 | 10 | 13 | 20 | 30 | 26200000000000000 | 0 | 0 | 0 | 0 | 0 | 0 | 131.48 | 0.16 | 0 | 19700000000000000 | 100
2021 | 10 | 13 | 21 | 30 | 25.6 | 0 | 0 | 0 | 0 | 0 | 0 | 146.31 | 0.16 | 0 | 19.8 | 100
2021 | 10 | 13 | 22 | 30 | 25 | 0 | 0 | 0 | 0 | 0 | 0 | 161.06 | 0.16 | 0 | 19900000000000000 | 100
2021 | 10 | 13 | 23 | 30 | 24.5 | 0 | 0 | 0 | 0 | 0 | 0 | 174.85 | 0.16 | 0 | 19900000000000000 | 100
2021 | 10 | 14 | 0 | 30 | 24.1 | 0 | 0 | 0 | 0 | 0 | 0 | 168.22 | 0.16 | 0 | 19.8 | 100
2021 | 10 | 14 | 1 | 30 | 23.8 | 0 | 0 | 0 | 0 | 0 | 0 | 153.63 | 0.16 | 0 | 19.6 | 100
2021 | 10 | 14 | 2 | 30 | 23.5 | 0 | 0 | 0 | 0 | 0 | 0 | 138.83 | 0.16 | 0 | 19400000000000000 | 100
2021 | 10 | 14 | 3 | 30 | 23.3 | 0 | 0 | 0 | 0 | 0 | 0 | 12399000000000000 | 0.16 | 0 | 19.3 | 100
2021 | 10 | 14 | 4 | 30 | 23200000000000000 | 0 | 0 | 0 | 0 | 0 | 0 | 109.14 | 0.16 | 0 | 19.1 | 100
2021 | 10 | 14 | 5 | 30 | 23.3 | 0 | 0 | 0 | 0 | 0 | 0 | 9432000000000000 | 0.16 | 0 | 18900000000000000 | 100
2021 | 10 | 14 | 6 | 30 | 24400000000000000 | 72 | 115 | 0 | 67 | 118 | 89 | 7946000000000000 | 0.16 | 235 | 18900000000000000 | 100
2021 | 10 | 14 | 7 | 30 | 26.3 | 129 | 354 | 0 | 158 | 336 | 301 | 64.8 | 0.16 | 529 | 18.5 | 100
2021 | 10 | 14 | 8 | 30 | 28.1 | 152 | 592 | 0 | 220 | 495 | 537 | 50.25 | 0.16 | 688 | 18400000000000000 | 100
2021 | 10 | 14 | 9 | 30 | 29.5 | 167 | 789 | 0 | 208 | 448 | 570 | 36.01 | 0.16 | 769 | 18.3 | 33
2021 | 10 | 14 | 10 | 30 | 30400000000000000 | 179 | 922 | 0 | 247 | 599 | 800 | 22.72 | 0.16 | 805 | 18.3 | 0
2021 | 10 | 14 | 11 | 30 | 30.8 | 182 | 980 | 3 | 363 | 406 | 758 | 13530000000000000 | 0.16 | 821 | 18.2 | 0
2021 | 10 | 14 | 12 | 30 | 30900000000000000 | 192 | 957 | 0 | 354 | 526 | 856 | 17240000000000000 | 0.16 | 801 | 18.2 | 8
2021 | 10 | 14 | 13 | 30 | 30700000000000000 | 208 | 850 | 8 | 386 | 416 | 749 | 29.3 | 0.16 | 736 | 18.2 | 50
2021 | 10 | 14 | 14 | 30 | 30.1 | 196 | 683 | 8 | 296 | 431 | 610 | 43.22 | 0.16 | 668 | 18.3 | 67
2021 | 10 | 14 | 15 | 30 | 29.1 | 169 | 464 | 8 | 200 | 418 | 424 | 57.65 | 0.16 | 552 | 18.6 | 100
2021 | 10 | 14 | 16 | 30 | 27.8 | 121 | 223 | 8 | 115 | 311 | 210 | 72.27 | 0.16 | 336 | 19 | 100
2021 | 10 | 14 | 17 | 30 | 26.5 | 19 | 21 | 8 | 19 | 31 | 21 | 86.87 | 0.16 | 31 | 20 | 100
2021 | 10 | 14 | 18 | 30 | 25900000000000000 | 0 | 0 | 8 | 0 | 0 | 0 | 101.87 | 0.16 | 0 | 20200000000000000 | 100
2021 | 10 | 14 | 19 | 30 | 25200000000000000 | 0 | 0 | 8 | 0 | 0 | 0 | 116.69 | 0.16 | 0 | 19900000000000000 | 100
2021 | 10 | 14 | 20 | 30 | 24700000000000000 | 0 | 0 | 8 | 0 | 0 | 0 | 131.53 | 0.16 | 0 | 19700000000000000 | 100
2021 | 10 | 14 | 21 | 30 | 24400000000000000 | 0 | 0 | 8 | 0 | 0 | 0 | 146.34 | 0.16 | 0 | 19.6 | 100
2021 | 10 | 14 | 22 | 30 | 24.1 | 0 | 0 | 8 | 0 | 0 | 0 | 161.05 | 0.16 | 0 | 19.5 | 100
2021 | 10 | 14 | 23 | 30 | 23700000000000000 | 0 | 0 | 8 | 0 | 0 | 0 | 174.62 | 0.16 | 0 | 19400000000000000 | 100
2021 | 10 | 15 | 0 | 30 | 23.3 | 0 | 0 | 8 | 0 | 0 | 0 | 168.05 | 0.16 | 0 | 19200000000000000 | 100
2021 | 10 | 15 | 1 | 30 | 23 | 0 | 0 | 8 | 0 | 0 | 0 | 153.54 | 0.16 | 0 | 19 | 100
2021 | 10 | 15 | 2 | 30 | 22700000000000000 | 0 | 0 | 8 | 0 | 0 | 0 | 138.75 | 0.16 | 0 | 18.7 | 100
2021 | 10 | 15 | 3 | 30 | 22.5 | 0 | 0 | 8 | 0 | 0 | 0 | 123.93 | 0.16 | 0 | 18.5 | 100
2021 | 10 | 15 | 4 | 30 | 22200000000000000 | 0 | 0 | 8 | 0 | 0 | 0 | 10910000000000000 | 0.16 | 0 | 18.3 | 100
2021 | 10 | 15 | 5 | 30 | 22.6 | 0 | 0 | 8 | 0 | 0 | 0 | 94.29 | 0.16 | 0 | 18.2 | 100
2021 | 10 | 15 | 6 | 30 | 24200000000000000 | 68 | 121 | 8 | 68 | 143 | 94 | 79.45 | 0.16 | 291 | 18400000000000000 | 100
2021 | 10 | 15 | 7 | 30 | 26.5 | 114 | 365 | 8 | 155 | 378 | 316 | 64.8 | 0.16 | 590 | 18.1 | 100
2021 | 10 | 15 | 8 | 30 | 28700000000000000 | 130 | 607 | 8 | 229 | 485 | 539 | 50.28 | 0.16 | 746 | 17.8 | 100
2021 | 10 | 15 | 9 | 30 | 30.5 | 137 | 809 | 8 | 322 | 486 | 715 | 36.09 | 0.16 | 832 | 17.6 | 100
2021 | 10 | 15 | 10 | 30 | 32 | 140 | 946 | 7 | 345 | 590 | 889 | 22.89 | 0.16 | 875 | 17.6 | 0
2021 | 10 | 15 | 11 | 30 | 33 | 136 | 1007 | 3 | 450 | 438 | 875 | 13870000000000000 | 0.16 | 897 | 17.5 | 0
2021 | 10 | 15 | 12 | 30 | 33.6 | 136 | 985 | 8 | 443 | 408 | 832 | 17.55 | 0.16 | 890 | 17.3 | 0
2021 | 10 | 15 | 13 | 30 | 33.7 | 137 | 881 | 8 | 395 | 372 | 719 | 29.51 | 0.16 | 855 | 17 | 8
2021 | 10 | 15 | 14 | 30 | 33.2 | 131 | 710 | 8 | 298 | 428 | 609 | 43.37 | 0.16 | 797 | 16.7 | 100
2021 | 10 | 15 | 15 | 30 | 32.2 | 116 | 485 | 8 | 208 | 381 | 411 | 57.77 | 0.16 | 691 | 16.6 | 100
2021 | 10 | 15 | 16 | 30 | 30700000000000000 | 90 | 235 | 8 | 111 | 280 | 196 | 72.38 | 0.16 | 480 | 17.2 | 100
2021 | 10 | 15 | 17 | 30 | 28900000000000000 | 21 | 25 | 8 | 19 | 52 | 22 | 86.95 | 0.16 | 71 | 18900000000000000 | 100
2021 | 10 | 15 | 18 | 30 | 27900000000000000 | 0 | 0 | 8 | 0 | 0 | 0 | 101.94 | 0.16 | 0 | 19.5 | 100
2021 | 10 | 15 | 19 | 30 | 26700000000000000 | 0 | 0 | 7 | 0 | 0 | 0 | 116.75 | 0.16 | 0 | 19.3 | 100
2021 | 10 | 15 | 20 | 30 | 25700000000000000 | 0 | 0 | 7 | 0 | 0 | 0 | 131.57 | 0.16 | 0 | 19.5 | 100
2021 | 10 | 15 | 21 | 30 | 24700000000000000 | 0 | 0 | 7 | 0 | 0 | 0 | 146.37 | 0.16 | 0 | 19.6 | 100
2021 | 10 | 15 | 22 | 30 | 24 | 0 | 0 | 7 | 0 | 0 | 0 | 161.03 | 0.16 | 0 | 19.6 | 100
2021 | 10 | 15 | 23 | 30 | 23400000000000000 | 0 | 0 | 7 | 0 | 0 | 0 | 174.38 | 0.16 | 0 | 19.6 | 100
2021 | 10 | 16 | 0 | 30 | 23.1 | 0 | 0 | 7 | 0 | 0 | 0 | 167.88 | 0.16 | 0 | 19.5 | 100
2021 | 10 | 16 | 1 | 30 | 22.8 | 0 | 0 | 7 | 0 | 0 | 0 | 153.44 | 0.16 | 0 | 19400000000000000 | 100
2021 | 10 | 16 | 2 | 30 | 22.6 | 0 | 0 | 7 | 0 | 0 | 0 | 138.68 | 0.16 | 0 | 19200000000000000 | 100
2021 | 10 | 16 | 3 | 30 | 22.5 | 0 | 0 | 7 | 0 | 0 | 0 | 123.87 | 0.16 | 0 | 19.1 | 100
2021 | 10 | 16 | 4 | 30 | 22.5 | 0 | 0 | 7 | 0 | 0 | 0 | 109.06 | 0.16 | 0 | 18900000000000000 | 100
2021 | 10 | 16 | 5 | 30 | 22700000000000000 | 0 | 0 | 7 | 0 | 0 | 0 | 94.26 | 0.16 | 0 | 18.7 | 100
2021 | 10 | 16 | 6 | 30 | 24.1 | 56 | 127 | 7 | 69 | 128 | 92 | 79.44 | 0.16 | 390 | 19 | 100
2021 | 10 | 16 | 7 | 30 | 26.1 | 92 | 372 | 7 | 175 | 244 | 279 | 64.81 | 0.16 | 659 | 19200000000000000 | 100
2021 | 10 | 16 | 8 | 30 | 27.8 | 113 | 608 | 7 | 294 | 245 | 450 | 50.31 | 0.16 | 775 | 18.6 | 100
2021 | 10 | 16 | 9 | 30 | 29.1 | 134 | 802 | 7 | 399 | 227 | 582 | 36.17 | 0.16 | 828 | 18.1 | 100
2021 | 10 | 16 | 10 | 30 | 29900000000000000 | 150 | 932 | 6 | 452 | 92 | 537 | 23.06 | 0.16 | 850 | 17.7 | 0
2021 | 10 | 16 | 11 | 30 | 30400000000000000 | 158 | 988 | 7 | 466 | 136 | 598 | 14.21 | 0.16 | 856 | 17.7 | 0
2021 | 10 | 16 | 12 | 30 | 30400000000000000 | 164 | 962 | 7 | 486 | 118 | 598 | 17.87 | 0.16 | 838 | 17.8 | 0
2021 | 10 | 16 | 13 | 30 | 29700000000000000 | 171 | 858 | 7 | 426 | 184 | 586 | 29.72 | 0.16 | 791 | 17.8 | 67
2021 | 10 | 16 | 14 | 30 | 28.6 | 163 | 690 | 7 | 337 | 169 | 460 | 43.53 | 0.16 | 727 | 17900000000000000 | 100
2021 | 10 | 16 | 15 | 30 | 27400000000000000 | 143 | 470 | 7 | 231 | 171 | 322 | 57.89 | 0.16 | 616 | 18.2 | 100
2021 | 10 | 16 | 16 | 30 | 26200000000000000 | 103 | 226 | 7 | 114 | 100 | 144 | 72.48 | 0.16 | 410 | 18.6 | 100
2021 | 10 | 16 | 17 | 30 | 25200000000000000 | 19 | 22 | 7 | 16 | 8 | 16 | 87.03 | 0.16 | 52 | 19200000000000000 | 100
2021 | 10 | 16 | 18 | 30 | 24700000000000000 | 0 | 0 | 7 | 0 | 0 | 0 | 102.01 | 0.16 | 0 | 19.6 | 100
2021 | 10 | 16 | 19 | 30 | 24.1 | 0 | 0 | 7 | 0 | 0 | 0 | 116.81 | 0.16 | 0 | 19.8 | 100
2021 | 10 | 16 | 20 | 30 | 23.8 | 0 | 0 | 7 | 0 | 0 | 0 | 131.61 | 0.16 | 0 | 19900000000000000 | 100
2021 | 10 | 16 | 21 | 30 | 23.5 | 0 | 0 | 7 | 0 | 0 | 0 | 146.38 | 0.16 | 0 | 19900000000000000 | 100
2021 | 10 | 16 | 22 | 30 | 23.3 | 0 | 0 | 7 | 0 | 0 | 0 | 161 | 0.16 | 0 | 19900000000000000 | 100
2021 | 10 | 16 | 23 | 30 | 23 | 0 | 0 | 7 | 0 | 0 | 0 | 174.13 | 0.16 | 0 | 19700000000000000 | 100
2021 | 10 | 17 | 0 | 30 | 22.6 | 0 | 0 | 7 | 0 | 0 | 0 | 16770000000000000 | 0.16 | 0 | 19400000000000000 | 100
2021 | 10 | 17 | 1 | 30 | 22400000000000000 | 0 | 0 | 7 | 0 | 0 | 0 | 153.33 | 0.16 | 0 | 19.1 | 100
2021 | 10 | 17 | 2 | 30 | 22.1 | 0 | 0 | 7 | 0 | 0 | 0 | 138.61 | 0.16 | 0 | 18.7 | 100
2021 | 10 | 17 | 3 | 30 | 21.8 | 0 | 0 | 7 | 0 | 0 | 0 | 12382000000000000 | 0.16 | 0 | 18.3 | 100
2021 | 10 | 17 | 4 | 30 | 21700000000000000 | 0 | 0 | 7 | 0 | 0 | 0 | 109.02 | 0.16 | 0 | 17900000000000000 | 100
2021 | 10 | 17 | 5 | 30 | 22200000000000000 | 0 | 0 | 7 | 0 | 0 | 0 | 94.24 | 0.16 | 0 | 17.8 | 100
2021 | 10 | 17 | 6 | 30 | 23700000000000000 | 56 | 126 | 7 | 68 | 55 | 78 | 79.43 | 0.16 | 380 | 18.5 | 100
2021 | 10 | 17 | 7 | 30 | 25.6 | 91 | 371 | 7 | 182 | 138 | 241 | 6482000000000000 | 0.16 | 659 | 18.8 | 100
2021 | 10 | 17 | 8 | 30 | 27200000000000000 | 108 | 611 | 7 | 300 | 153 | 398 | 50.35 | 0.16 | 788 | 18 | 100
2021 | 10 | 17 | 9 | 30 | 28900000000000000 | 118 | 806 | 7 | 404 | 143 | 519 | 36.25 | 0.16 | 853 | 17.6 | 100
2021 | 10 | 17 | 10 | 30 | 30.1 | 129 | 937 | 7 | 470 | 130 | 589 | 23.23 | 0.16 | 879 | 17400000000000000 | 25
2021 | 10 | 17 | 11 | 30 | 30.6 | 134 | 994 | 7 | 407 | 70 | 475 | 14.55 | 0.16 | 888 | 17.2 | 83
2021 | 10 | 17 | 12 | 30 | 30.6 | 136 | 972 | 7 | 218 | 11 | 228 | 18.18 | 0.16 | 880 | 17.2 | 33
2021 | 10 | 17 | 13 | 30 | 30200000000000000 | 134 | 870 | 7 | 243 | 21 | 261 | 29.93 | 0.16 | 849 | 17.2 | 0
2021 | 10 | 17 | 14 | 30 | 29400000000000000 | 125 | 701 | 7 | 346 | 158 | 460 | 43.68 | 0.16 | 797 | 17.2 | 100
2021 | 10 | 17 | 15 | 30 | 28.5 | 109 | 480 | 7 | 233 | 167 | 321 | 58.02 | 0.16 | 700 | 17.3 | 100
2021 | 10 | 17 | 16 | 30 | 27.3 | 81 | 233 | 7 | 118 | 127 | 156 | 72.58 | 0.16 | 508 | 17.6 | 100
2021 | 10 | 17 | 17 | 30 | 26200000000000000 | 20 | 24 | 7 | 16 | 8 | 16 | 87.11 | 0.16 | 89 | 18.5 | 100
2021 | 10 | 17 | 18 | 30 | 25700000000000000 | 0 | 0 | 7 | 0 | 0 | 0 | 102.08 | 0.16 | 0 | 19.5 | 100
2021 | 10 | 17 | 19 | 30 | 25 | 0 | 0 | 7 | 0 | 0 | 0 | 116.86 | 0.16 | 0 | 19400000000000000 | 100
2021 | 10 | 17 | 20 | 30 | 24.6 | 0 | 0 | 7 | 0 | 0 | 0 | 131.65 | 0.16 | 0 | 19200000000000000 | 100
2021 | 10 | 17 | 21 | 30 | 24.1 | 0 | 0 | 7 | 0 | 0 | 0 | 146.4 | 0.16 | 0 | 19.1 | 100
2021 | 10 | 17 | 22 | 30 | 23.6 | 0 | 0 | 7 | 0 | 0 | 0 | 160.97 | 0.16 | 0 | 19.1 | 100
2021 | 10 | 17 | 23 | 30 | 23200000000000000 | 0 | 0 | 7 | 0 | 0 | 0 | 173.86 | 0.16 | 0 | 18.8 | 100
2021 | 10 | 18 | 0 | 30 | 22.8 | 0 | 0 | 7 | 0 | 0 | 0 | 167.51 | 0.16 | 0 | 18.5 | 100
2021 | 10 | 18 | 1 | 30 | 22400000000000000 | 0 | 0 | 7 | 0 | 0 | 0 | 153.23 | 0.16 | 0 | 18.2 | 100
2021 | 10 | 18 | 2 | 30 | 22.1 | 0 | 0 | 7 | 0 | 0 | 0 | 138.54 | 0.16 | 0 | 17900000000000000 | 100
2021 | 10 | 18 | 3 | 30 | 21.8 | 0 | 0 | 7 | 0 | 0 | 0 | 123.76 | 0.16 | 0 | 17.7 | 100
2021 | 10 | 18 | 4 | 30 | 21.5 | 0 | 0 | 7 | 0 | 0 | 0 | 108.98 | 0.16 | 0 | 17.5 | 100
2021 | 10 | 18 | 5 | 30 | 21.8 | 0 | 0 | 7 | 0 | 0 | 0 | 94.22 | 0.16 | 0 | 17.3 | 100
2021 | 10 | 18 | 6 | 30 | 23.1 | 58 | 126 | 7 | 68 | 159 | 97 | 79.42 | 0.16 | 371 | 17400000000000000 | 100
2021 | 10 | 18 | 7 | 30 | 25.1 | 95 | 369 | 7 | 157 | 366 | 313 | 64.84 | 0.16 | 645 | 17 | 100
2021 | 10 | 18 | 8 | 30 | 27 | 115 | 606 | 7 | 235 | 473 | 537 | 50.4 | 0.16 | 770 | 16.5 | 100
2021 | 10 | 18 | 9 | 30 | 28.5 | 140 | 798 | 7 | 295 | 549 | 737 | 36.34 | 0.16 | 817 | 16.2 | 33
2021 | 10 | 18 | 10 | 30 | 29.6 | 177 | 920 | 0 | 242 | 697 | 882 | 23.41 | 0.16 | 810 | 16.1 | 0
2021 | 10 | 18 | 11 | 30 | 30.3 | 187 | 977 | 0 | 289 | 648 | 915 | 14.89 | 0.16 | 817 | 16 | 0
2021 | 10 | 18 | 12 | 30 | 30700000000000000 | 190 | 954 | 0 | 190 | 806 | 954 | 18490000000000000 | 0.16 | 806 | 16 | 0
2021 | 10 | 18 | 13 | 30 | 30900000000000000 | 185 | 853 | 0 | 270 | 597 | 786 | 30.14 | 0.16 | 773 | 16.1 | 8
2021 | 10 | 18 | 14 | 30 | 30.8 | 166 | 687 | 3 | 307 | 383 | 583 | 43.83 | 0.16 | 722 | 16 | 100
2021 | 10 | 18 | 15 | 30 | 30400000000000000 | 141 | 469 | 3 | 206 | 361 | 397 | 58.14 | 0.16 | 622 | 16 | 100
2021 | 10 | 18 | 16 | 30 | 29.3 | 99 | 225 | 3 | 109 | 253 | 184 | 72.67 | 0.16 | 422 | 16.1 | 100
2021 | 10 | 18 | 17 | 30 | 27700000000000000 | 18 | 21 | 3 | 16 | 17 | 17 | 87.19 | 0.16 | 54 | 17.8 | 100
2021 | 10 | 18 | 18 | 30 | 27 | 0 | 0 | 3 | 0 | 0 | 0 | 102.14 | 0.16 | 0 | 17900000000000000 | 100
2021 | 10 | 18 | 19 | 30 | 25700000000000000 | 0 | 0 | 3 | 0 | 0 | 0 | 116.91 | 0.16 | 0 | 17900000000000000 | 100
2021 | 10 | 18 | 20 | 30 | 24900000000000000 | 0 | 0 | 3 | 0 | 0 | 0 | 131.68 | 0.16 | 0 | 18 | 100
2021 | 10 | 18 | 21 | 30 | 24.3 | 0 | 0 | 3 | 0 | 0 | 0 | 146.4 | 0.16 | 0 | 18.1 | 100
2021 | 10 | 18 | 22 | 30 | 23.8 | 0 | 0 | 3 | 0 | 0 | 0 | 16092000000000000 | 0.16 | 0 | 17900000000000000 | 100
2021 | 10 | 18 | 23 | 30 | 23400000000000000 | 0 | 0 | 3 | 0 | 0 | 0 | 173.58 | 0.16 | 0 | 17.7 | 100
2021 | 10 | 19 | 0 | 30 | 22900000000000000 | 0 | 0 | 3 | 0 | 0 | 0 | 167.33 | 0.16 | 0 | 17400000000000000 | 100
2021 | 10 | 19 | 1 | 30 | 22400000000000000 | 0 | 0 | 3 | 0 | 0 | 0 | 153.12 | 0.16 | 0 | 17.1 | 100
2021 | 10 | 19 | 2 | 30 | 22 | 0 | 0 | 3 | 0 | 0 | 0 | 138.46 | 0.16 | 0 | 16900000000000000 | 100
2021 | 10 | 19 | 3 | 30 | 21700000000000000 | 0 | 0 | 3 | 0 | 0 | 0 | 12371000000000000 | 0.16 | 0 | 16.7 | 100
2021 | 10 | 19 | 4 | 30 | 21.3 | 0 | 0 | 3 | 0 | 0 | 0 | 108.94 | 0.16 | 0 | 16.6 | 100
2021 | 10 | 19 | 5 | 30 | 21.6 | 0 | 0 | 3 | 0 | 0 | 0 | 94.19 | 0.16 | 0 | 16.5 | 100
2021 | 10 | 19 | 6 | 30 | 23.5 | 65 | 120 | 3 | 30 | 0 | 30 | 79.42 | 0.16 | 301 | 16900000000000000 | 100
2021 | 10 | 19 | 7 | 30 | 26 | 114 | 362 | 3 | 98 | 5 | 100 | 64.85 | 0.16 | 583 | 16.7 | 100
2021 | 10 | 19 | 8 | 30 | 28200000000000000 | 136 | 600 | 3 | 175 | 17 | 186 | 50.44 | 0.16 | 729 | 16.8 | 100
2021 | 10 | 19 | 9 | 30 | 30.1 | 145 | 797 | 3 | 274 | 46 | 311 | 36.44 | 0.16 | 810 | 16.7 | 100
2021 | 10 | 19 | 10 | 30 | 31.5 | 149 | 930 | 3 | 325 | 25 | 348 | 23.6 | 0.16 | 852 | 16.6 | 0
2021 | 10 | 19 | 11 | 30 | 32.5 | 151 | 987 | 0 | 318 | 564 | 862 | 15.23 | 0.16 | 866 | 16.5 | 0
2021 | 10 | 19 | 12 | 30 | 32800000000000000 | 149 | 963 | 3 | 392 | 418 | 788 | 18.8 | 0.16 | 860 | 16400000000000000 | 0
2021 | 10 | 19 | 13 | 30 | 32.5 | 143 | 861 | 0 | 269 | 599 | 786 | 30.35 | 0.16 | 832 | 16400000000000000 | 0
2021 | 10 | 19 | 14 | 30 | 31700000000000000 | 134 | 692 | 0 | 179 | 698 | 681 | 43.99 | 0.16 | 775 | 16400000000000000 | 100
2021 | 10 | 19 | 15 | 30 | 30700000000000000 | 118 | 471 | 0 | 148 | 578 | 452 | 58.25 | 0.16 | 670 | 16.6 | 100
2021 | 10 | 19 | 16 | 30 | 29.3 | 87 | 225 | 0 | 96 | 377 | 208 | 72.77 | 0.16 | 466 | 17.1 | 100
2021 | 10 | 19 | 17 | 30 | 27700000000000000 | 19 | 22 | 0 | 17 | 54 | 20 | 87.26 | 0.16 | 72 | 18400000000000000 | 100
2021 | 10 | 19 | 18 | 30 | 26900000000000000 | 0 | 0 | 0 | 0 | 0 | 0 | 102.2 | 0.16 | 0 | 19.1 | 100
2021 | 10 | 19 | 19 | 30 | 25900000000000000 | 0 | 0 | 7 | 0 | 0 | 0 | 11696000000000000 | 0.16 | 0 | 19 | 100
2021 | 10 | 19 | 20 | 30 | 25.3 | 0 | 0 | 7 | 0 | 0 | 0 | 131.71 | 0.16 | 0 | 18.7 | 100
2021 | 10 | 19 | 21 | 30 | 24.6 | 0 | 0 | 7 | 0 | 0 | 0 | 146.4 | 0.16 | 0 | 19 | 100
2021 | 10 | 19 | 22 | 30 | 23900000000000000 | 0 | 0 | 7 | 0 | 0 | 0 | 160.87 | 0.16 | 0 | 19 | 100
2021 | 10 | 19 | 23 | 30 | 23400000000000000 | 0 | 0 | 7 | 0 | 0 | 0 | 173.3 | 0.16 | 0 | 18.8 | 100
2021 | 10 | 20 | 0 | 30 | 23 | 0 | 0 | 7 | 0 | 0 | 0 | 167.13 | 0.16 | 0 | 18.7 | 100
2021 | 10 | 20 | 1 | 30 | 22700000000000000 | 0 | 0 | 7 | 0 | 0 | 0 | 153.02 | 0.16 | 0 | 18.5 | 100
2021 | 10 | 20 | 2 | 30 | 22400000000000000 | 0 | 0 | 7 | 0 | 0 | 0 | 13839000000000000 | 0.16 | 0 | 18400000000000000 | 100
2021 | 10 | 20 | 3 | 30 | 22200000000000000 | 0 | 0 | 7 | 0 | 0 | 0 | 123.66 | 0.16 | 0 | 18.2 | 100
2021 | 10 | 20 | 4 | 30 | 22 | 0 | 0 | 7 | 0 | 0 | 0 | 108.91 | 0.16 | 0 | 18.1 | 100
2021 | 10 | 20 | 5 | 30 | 22200000000000000 | 0 | 0 | 7 | 0 | 0 | 0 | 94.18 | 0.16 | 0 | 17900000000000000 | 100
2021 | 10 | 20 | 6 | 30 | 23.3 | 65 | 122 | 7 | 68 | 143 | 94 | 79.42 | 0.16 | 308 | 18.1 | 100
2021 | 10 | 20 | 7 | 30 | 25.3 | 111 | 362 | 7 | 171 | 279 | 289 | 64.87 | 0.16 | 591 | 17.8 | 100
2021 | 10 | 20 | 8 | 30 | 27.6 | 134 | 600 | 7 | 284 | 290 | 469 | 50.49 | 0.16 | 732 | 17400000000000000 | 100
2021 | 10 | 20 | 9 | 30 | 29.8 | 153 | 797 | 7 | 386 | 296 | 624 | 36.54 | 0.16 | 802 | 16900000000000000 | 100
2021 | 10 | 20 | 10 | 30 | 31400000000000000 | 169 | 929 | 7 | 445 | 81 | 519 | 23.78 | 0.16 | 830 | 16.5 | 0
2021 | 10 | 20 | 11 | 30 | 32.4 | 167 | 989 | 7 | 479 | 267 | 736 | 15.57 | 0.16 | 853 | 16.2 | 17
2021 | 10 | 20 | 12 | 30 | 32.9 | 163 | 966 | 7 | 497 | 160 | 648 | 19.11 | 0.16 | 850 | 16.1 | 0
2021 | 10 | 20 | 13 | 30 | 33 | 157 | 865 | 7 | 423 | 157 | 558 | 30560000000000000 | 0.16 | 822 | 15.9 | 0
2021 | 10 | 20 | 14 | 30 | 32.6 | 146 | 694 | 8 | 341 | 147 | 446 | 44.14 | 0.16 | 763 | 15.8 | 100
2021 | 10 | 20 | 15 | 30 | 31700000000000000 | 130 | 471 | 8 | 221 | 124 | 286 | 58370000000000000 | 0.16 | 650 | 15600000000000000 | 100
2021 | 10 | 20 | 16 | 30 | 30200000000000000 | 98 | 225 | 8 | 104 | 136 | 144 | 72.86 | 0.16 | 431 | 16.1 | 100
2021 | 10 | 20 | 17 | 30 | 28.5 | 19 | 21 | 8 | 14 | 12 | 15 | 87.33 | 0.16 | 48 | 18.2 | 100
2021 | 10 | 20 | 18 | 30 | 27.8 | 0 | 0 | 8 | 0 | 0 | 0 | 102.26 | 0.16 | 0 | 18.6 | 100
2021 | 10 | 20 | 19 | 30 | 26.8 | 0 | 0 | 7 | 0 | 0 | 0 | 117 | 0.16 | 0 | 18.6 | 100
2021 | 10 | 20 | 20 | 30 | 26.1 | 0 | 0 | 7 | 0 | 0 | 0 | 131.73 | 0.16 | 0 | 18.5 | 100
2021 | 10 | 20 | 21 | 30 | 25400000000000000 | 0 | 0 | 7 | 0 | 0 | 0 | 14639000000000000 | 0.16 | 0 | 18.6 | 100
2021 | 10 | 20 | 22 | 30 | 24.8 | 0 | 0 | 7 | 0 | 0 | 0 | 160.8 | 0.16 | 0 | 18900000000000000 | 100
2021 | 10 | 20 | 23 | 30 | 24200000000000000 | 0 | 0 | 7 | 0 | 0 | 0 | 173.01 | 0.16 | 0 | 19.1 | 100
2021 | 10 | 21 | 0 | 30 | 23.8 | 0 | 0 | 7 | 0 | 0 | 0 | 166.94 | 0.16 | 0 | 19.1 | 100
2021 | 10 | 21 | 1 | 30 | 23400000000000000 | 0 | 0 | 7 | 0 | 0 | 0 | 152.91 | 0.16 | 0 | 19.1 | 100
2021 | 10 | 21 | 2 | 30 | 23.1 | 0 | 0 | 7 | 0 | 0 | 0 | 138.32 | 0.16 | 0 | 19 | 100
2021 | 10 | 21 | 3 | 30 | 22900000000000000 | 0 | 0 | 7 | 0 | 0 | 0 | 123.61 | 0.16 | 0 | 18900000000000000 | 100
2021 | 10 | 21 | 4 | 30 | 22.8 | 0 | 0 | 7 | 0 | 0 | 0 | 108.88 | 0.16 | 0 | 18.7 | 100
2021 | 10 | 21 | 5 | 30 | 22.8 | 0 | 0 | 7 | 0 | 0 | 0 | 94.16 | 0.16 | 0 | 18.5 | 100
2021 | 10 | 21 | 6 | 30 | 23.5 | 61 | 123 | 7 | 62 | 284 | 114 | 79.42 | 0.16 | 340 | 18.7 | 100
2021 | 10 | 21 | 7 | 30 | 24700000000000000 | 105 | 363 | 7 | 142 | 440 | 329 | 64.9 | 0.16 | 608 | 18400000000000000 | 100
2021 | 10 | 21 | 8 | 30 | 26.1 | 131 | 597 | 7 | 219 | 506 | 541 | 50550000000000000 | 0.16 | 733 | 17.8 | 100
2021 | 10 | 21 | 9 | 30 | 27.3 | 149 | 790 | 7 | 294 | 518 | 710 | 36.64 | 0.16 | 799 | 17.2 | 100
2021 | 10 | 21 | 10 | 30 | 28400000000000000 | 159 | 921 | 5 | 473 | 153 | 613 | 23.98 | 0.16 | 834 | 16900000000000000 | 17
2021 | 10 | 21 | 11 | 30 | 29200000000000000 | 166 | 977 | 8 | 443 | 405 | 832 | 15.91 | 0.16 | 843 | 16.8 | 25
2021 | 10 | 21 | 12 | 30 | 29.6 | 181 | 951 | 3 | 445 | 393 | 816 | 19.41 | 0.16 | 816 | 16.7 | 8
2021 | 10 | 21 | 13 | 30 | 29.6 | 199 | 844 | 0 | 220 | 708 | 828 | 30.76 | 0.16 | 751 | 16.7 | 0
2021 | 10 | 21 | 14 | 30 | 29.3 | 188 | 675 | 0 | 188 | 681 | 675 | 44.29 | 0.16 | 681 | 16.6 | 100
2021 | 10 | 21 | 15 | 30 | 28.8 | 165 | 455 | 0 | 165 | 554 | 455 | 58480000000000000 | 0.16 | 554 | 16.7 | 100
2021 | 10 | 21 | 16 | 30 | 27.8 | 116 | 213 | 0 | 116 | 331 | 213 | 72.95 | 0.16 | 331 | 17.2 | 100
2021 | 10 | 21 | 17 | 30 | 26400000000000000 | 17 | 18 | 0 | 17 | 26 | 18 | 87.4 | 0.16 | 26 | 18.7 | 100
2021 | 10 | 21 | 18 | 30 | 25.8 | 0 | 0 | 0 | 0 | 0 | 0 | 102.31 | 0.16 | 0 | 18.8 | 100
2021 | 10 | 21 | 19 | 30 | 25 | 0 | 0 | 0 | 0 | 0 | 0 | 117.03 | 0.16 | 0 | 18.8 | 100
2021 | 10 | 21 | 20 | 30 | 24.6 | 0 | 0 | 0 | 0 | 0 | 0 | 131.74 | 0.16 | 0 | 18.7 | 100
2021 | 10 | 21 | 21 | 30 | 24.1 | 0 | 0 | 0 | 0 | 0 | 0 | 146.38 | 0.16 | 0 | 18.8 | 100
2021 | 10 | 21 | 22 | 30 | 23.6 | 0 | 0 | 0 | 0 | 0 | 0 | 160.73 | 0.16 | 0 | 19.1 | 100
2021 | 10 | 21 | 23 | 30 | 23200000000000000 | 0 | 0 | 0 | 0 | 0 | 0 | 172.72 | 0.16 | 0 | 19.1 | 100
2021 | 10 | 22 | 0 | 30 | 22900000000000000 | 0 | 0 | 0 | 0 | 0 | 0 | 166.74 | 0.16 | 0 | 19 | 100
2021 | 10 | 22 | 1 | 30 | 22.6 | 0 | 0 | 0 | 0 | 0 | 0 | 152.8 | 0.16 | 0 | 18900000000000000 | 100
2021 | 10 | 22 | 2 | 30 | 22.3 | 0 | 0 | 0 | 0 | 0 | 0 | 138.25 | 0.16 | 0 | 18.8 | 100
2021 | 10 | 22 | 3 | 30 | 22 | 0 | 0 | 0 | 0 | 0 | 0 | 123.56 | 0.16 | 0 | 18.7 | 100
2021 | 10 | 22 | 4 | 30 | 21.8 | 0 | 0 | 0 | 0 | 0 | 0 | 10885000000000000 | 0.16 | 0 | 18.5 | 100
2021 | 10 | 22 | 5 | 30 | 22 | 0 | 0 | 0 | 0 | 0 | 0 | 94.15 | 0.16 | 0 | 18.2 | 100
2021 | 10 | 22 | 6 | 30 | 23 | 62 | 124 | 0 | 63 | 255 | 110 | 79.42 | 0.16 | 340 | 18400000000000000 | 100
2021 | 10 | 22 | 7 | 30 | 24700000000000000 | 103 | 366 | 0 | 122 | 525 | 345 | 64.92 | 0.16 | 620 | 18.6 | 100
2021 | 10 | 22 | 8 | 30 | 26900000000000000 | 125 | 602 | 0 | 154 | 681 | 586 | 50.61 | 0.16 | 751 | 18.2 | 100
2021 | 10 | 22 | 9 | 30 | 29.1 | 146 | 795 | 0 | 183 | 608 | 670 | 36.75 | 0.16 | 810 | 17.3 | 33
2021 | 10 | 22 | 10 | 30 | 30.8 | 169 | 922 | 0 | 256 | 513 | 724 | 24.17 | 0.16 | 825 | 16.8 | 0
2021 | 10 | 22 | 11 | 30 | 31.8 | 174 | 978 | 0 | 281 | 644 | 899 | 16240000000000000 | 0.16 | 837 | 16.7 | 0
2021 | 10 | 22 | 12 | 30 | 32.2 | 178 | 954 | 7 | 415 | 457 | 845 | 19.72 | 0.16 | 824 | 16.7 | 8
2021 | 10 | 22 | 13 | 30 | 32.1 | 181 | 851 | 7 | 406 | 250 | 620 | 30970000000000000 | 0.16 | 781 | 16.7 | 0
2021 | 10 | 22 | 14 | 30 | 31.5 | 169 | 681 | 7 | 348 | 202 | 492 | 44.43 | 0.16 | 717 | 16.6 | 100
2021 | 10 | 22 | 15 | 30 | 30.6 | 146 | 461 | 7 | 233 | 182 | 328 | 58.6 | 0.16 | 605 | 16.6 | 100
2021 | 10 | 22 | 16 | 30 | 29200000000000000 | 104 | 218 | 7 | 116 | 134 | 155 | 73.04 | 0.16 | 390 | 16900000000000000 | 100
2021 | 10 | 22 | 17 | 30 | 27.5 | 17 | 19 | 7 | 15 | 10 | 15 | 8746000000000000 | 0.16 | 39 | 18.7 | 100
2021 | 10 | 22 | 18 | 30 | 26700000000000000 | 0 | 0 | 7 | 0 | 0 | 0 | 102.36 | 0.16 | 0 | 18.8 | 100
2021 | 10 | 22 | 19 | 30 | 25.8 | 0 | 0 | 0 | 0 | 0 | 0 | 11707000000000000 | 0.16 | 0 | 18.7 | 100
2021 | 10 | 22 | 20 | 30 | 25.3 | 0 | 0 | 0 | 0 | 0 | 0 | 131.76 | 0.16 | 0 | 18.7 | 100
2021 | 10 | 22 | 21 | 30 | 24900000000000000 | 0 | 0 | 0 | 0 | 0 | 0 | 146.37 | 0.16 | 0 | 18.7 | 100
2021 | 10 | 22 | 22 | 30 | 24.5 | 0 | 0 | 0 | 0 | 0 | 0 | 160.65 | 0.16 | 0 | 18.8 | 100
2021 | 10 | 22 | 23 | 30 | 24 | 0 | 0 | 0 | 0 | 0 | 0 | 17242000000000000 | 0.16 | 0 | 18900000000000000 | 100
2021 | 10 | 23 | 0 | 30 | 23400000000000000 | 0 | 0 | 0 | 0 | 0 | 0 | 166.53 | 0.16 | 0 | 18900000000000000 | 100
2021 | 10 | 23 | 1 | 30 | 23 | 0 | 0 | 0 | 0 | 0 | 0 | 15270000000000000 | 0.16 | 0 | 18900000000000000 | 100
2021 | 10 | 23 | 2 | 30 | 22700000000000000 | 0 | 0 | 0 | 0 | 0 | 0 | 138.18 | 0.16 | 0 | 18900000000000000 | 100
2021 | 10 | 23 | 3 | 30 | 22.5 | 0 | 0 | 0 | 0 | 0 | 0 | 123.51 | 0.16 | 0 | 18.8 | 100
2021 | 10 | 23 | 4 | 30 | 22400000000000000 | 0 | 0 | 0 | 0 | 0 | 0 | 10882000000000000 | 0.16 | 0 | 18.8 | 100
2021 | 10 | 23 | 5 | 30 | 22.5 | 0 | 0 | 0 | 0 | 0 | 0 | 94.13 | 0.16 | 0 | 18.8 | 100
2021 | 10 | 23 | 6 | 30 | 23.6 | 61 | 124 | 0 | 65 | 239 | 109 | 79.43 | 0.16 | 344 | 19 | 100
2021 | 10 | 23 | 7 | 30 | 25.6 | 96 | 368 | 0 | 131 | 478 | 333 | 6496000000000000 | 0.16 | 642 | 19200000000000000 | 100
2021 | 10 | 23 | 8 | 30 | 27900000000000000 | 114 | 606 | 0 | 175 | 624 | 570 | 50.67 | 0.16 | 777 | 18.6 | 100
2021 | 10 | 23 | 9 | 30 | 30 | 126 | 800 | 0 | 226 | 630 | 730 | 36.86 | 0.16 | 842 | 17.5 | 42
2021 | 10 | 23 | 10 | 30 | 31.5 | 140 | 931 | 7 | 385 | 181 | 550 | 24.38 | 0.16 | 868 | 17.1 | 58
2021 | 10 | 23 | 11 | 30 | 32300000000000000 | 146 | 986 | 7 | 412 | 493 | 885 | 16580000000000000 | 0.16 | 876 | 16900000000000000 | 42
2021 | 10 | 23 | 12 | 30 | 32.5 | 155 | 960 | 7 | 477 | 240 | 702 | 20.02 | 0.16 | 857 | 16.8 | 0
2021 | 10 | 23 | 13 | 30 | 32.4 | 164 | 856 | 7 | 438 | 170 | 583 | 31.17 | 0.16 | 809 | 16.7 | 0
2021 | 10 | 23 | 14 | 30 | 32 | 149 | 688 | 7 | 330 | 291 | 537 | 44.58 | 0.16 | 757 | 16.7 | 67
2021 | 10 | 23 | 15 | 30 | 31.3 | 126 | 467 | 7 | 220 | 288 | 370 | 58.71 | 0.16 | 657 | 16.6 | 100
2021 | 10 | 23 | 16 | 30 | 30 | 92 | 222 | 7 | 113 | 198 | 170 | 73.12 | 0.16 | 448 | 16.8 | 100
2021 | 10 | 23 | 17 | 30 | 28400000000000000 | 18 | 20 | 7 | 16 | 23 | 17 | 87.52 | 0.16 | 49 | 18.3 | 100
2021 | 10 | 23 | 18 | 30 | 27700000000000000 | 0 | 0 | 7 | 0 | 0 | 0 | 102.41 | 0.16 | 0 | 18.5 | 100
2021 | 10 | 23 | 19 | 30 | 26.6 | 0 | 0 | 0 | 0 | 0 | 0 | 117.09 | 0.15 | 0 | 18.7 | 100
2021 | 10 | 23 | 20 | 30 | 25.8 | 0 | 0 | 0 | 0 | 0 | 0 | 131.76 | 0.15 | 0 | 18900000000000000 | 100
2021 | 10 | 23 | 21 | 30 | 25 | 0 | 0 | 0 | 0 | 0 | 0 | 146.34 | 0.15 | 0 | 19.3 | 100
2021 | 10 | 23 | 22 | 30 | 24400000000000000 | 0 | 0 | 0 | 0 | 0 | 0 | 160.57 | 0.15 | 0 | 19700000000000000 | 100
2021 | 10 | 23 | 23 | 30 | 23900000000000000 | 0 | 0 | 0 | 0 | 0 | 0 | 172.12 | 0.15 | 0 | 19.8 | 100
2021 | 10 | 24 | 0 | 30 | 23.5 | 0 | 0 | 0 | 0 | 0 | 0 | 166.33 | 0.15 | 0 | 19.5 | 100
2021 | 10 | 24 | 1 | 30 | 23 | 0 | 0 | 0 | 0 | 0 | 0 | 152.59 | 0.15 | 0 | 19.5 | 100
2021 | 10 | 24 | 2 | 30 | 22700000000000000 | 0 | 0 | 0 | 0 | 0 | 0 | 138.11 | 0.15 | 0 | 19.3 | 100
2021 | 10 | 24 | 3 | 30 | 22.3 | 0 | 0 | 0 | 0 | 0 | 0 | 123.47 | 0.15 | 0 | 19 | 100
2021 | 10 | 24 | 4 | 30 | 22 | 0 | 0 | 0 | 0 | 0 | 0 | 108.79 | 0.15 | 0 | 18.6 | 100
2021 | 10 | 24 | 5 | 30 | 22 | 0 | 0 | 0 | 0 | 0 | 0 | 94.13 | 0.15 | 0 | 18.3 | 100
2021 | 10 | 24 | 6 | 30 | 23 | 59 | 125 | 0 | 59 | 358 | 125 | 79.44 | 0.15 | 358 | 18400000000000000 | 100
2021 | 10 | 24 | 7 | 30 | 24900000000000000 | 100 | 368 | 0 | 100 | 634 | 368 | 64.99 | 0.15 | 634 | 18.5 | 100
2021 | 10 | 24 | 8 | 30 | 27200000000000000 | 123 | 603 | 0 | 123 | 758 | 603 | 50730000000000000 | 0.15 | 758 | 17.8 | 100
2021 | 10 | 24 | 9 | 30 | 29.1 | 138 | 796 | 0 | 138 | 823 | 796 | 36.97 | 0.15 | 823 | 17.2 | 0
2021 | 10 | 24 | 10 | 30 | 30400000000000000 | 149 | 927 | 0 | 171 | 786 | 886 | 24580000000000000 | 0.15 | 856 | 17.1 | 0
2021 | 10 | 24 | 11 | 30 | 31.1 | 156 | 983 | 7 | 460 | 334 | 780 | 16.91 | 0.15 | 864 | 17.1 | 17
2021 | 10 | 24 | 12 | 30 | 31400000000000000 | 158 | 959 | 7 | 409 | 502 | 880 | 20.32 | 0.15 | 854 | 17.1 | 0
2021 | 10 | 24 | 13 | 30 | 31200000000000000 | 154 | 859 | 7 | 254 | 676 | 831 | 31.37 | 0.15 | 826 | 17 | 0
2021 | 10 | 24 | 14 | 30 | 30700000000000000 | 144 | 689 | 0 | 182 | 692 | 674 | 44.72 | 0.15 | 767 | 17 | 100
2021 | 10 | 24 | 15 | 30 | 29900000000000000 | 125 | 467 | 0 | 144 | 595 | 452 | 58.81 | 0.15 | 660 | 17.2 | 100
2021 | 10 | 24 | 16 | 30 | 28.6 | 90 | 222 | 0 | 93 | 408 | 211 | 73.2 | 0.15 | 457 | 18 | 100
2021 | 10 | 24 | 17 | 30 | 27.1 | 18 | 20 | 0 | 18 | 53 | 20 | 87.58 | 0.15 | 57 | 19.5 | 100
2021 | 10 | 24 | 18 | 30 | 26400000000000000 | 0 | 0 | 0 | 0 | 0 | 0 | 102.45 | 0.15 | 0 | 19400000000000000 | 100
2021 | 10 | 24 | 19 | 30 | 25.8 | 0 | 0 | 0 | 0 | 0 | 0 | 117.12 | 0.15 | 0 | 19.3 | 100
2021 | 10 | 24 | 20 | 30 | 25.3 | 0 | 0 | 0 | 0 | 0 | 0 | 131.77 | 0.15 | 0 | 19400000000000000 | 100
2021 | 10 | 24 | 21 | 30 | 24700000000000000 | 0 | 0 | 0 | 0 | 0 | 0 | 146.31 | 0.15 | 0 | 19.6 | 100
2021 | 10 | 24 | 22 | 30 | 24.1 | 0 | 0 | 0 | 0 | 0 | 0 | 160.47 | 0.15 | 0 | 19.6 | 100
2021 | 10 | 24 | 23 | 30 | 23700000000000000 | 0 | 0 | 0 | 0 | 0 | 0 | 171.81 | 0.15 | 0 | 20 | 100
2021 | 10 | 25 | 0 | 30 | 23.3 | 0 | 0 | 0 | 0 | 0 | 0 | 166.13 | 0.15 | 0 | 20200000000000000 | 100
2021 | 10 | 25 | 1 | 30 | 23 | 0 | 0 | 0 | 0 | 0 | 0 | 152.48 | 0.15 | 0 | 20 | 100
2021 | 10 | 25 | 2 | 30 | 22700000000000000 | 0 | 0 | 0 | 0 | 0 | 0 | 138.04 | 0.15 | 0 | 19.6 | 100
2021 | 10 | 25 | 3 | 30 | 22.5 | 0 | 0 | 0 | 0 | 0 | 0 | 123.42 | 0.15 | 0 | 19400000000000000 | 100
2021 | 10 | 25 | 4 | 30 | 22.3 | 0 | 0 | 0 | 0 | 0 | 0 | 108.77 | 0.15 | 0 | 19.3 | 100
2021 | 10 | 25 | 5 | 30 | 22400000000000000 | 0 | 0 | 0 | 0 | 0 | 0 | 94.12 | 0.15 | 0 | 19200000000000000 | 100
2021 | 10 | 25 | 6 | 30 | 23200000000000000 | 58 | 127 | 0 | 64 | 240 | 108 | 79.45 | 0.15 | 378 | 19.5 | 100
2021 | 10 | 25 | 7 | 30 | 24.8 | 93 | 370 | 0 | 131 | 476 | 332 | 65.03 | 0.15 | 657 | 19700000000000000 | 100
2021 | 10 | 25 | 8 | 30 | 26700000000000000 | 110 | 607 | 0 | 178 | 614 | 566 | 50800000000000000 | 0.15 | 786 | 19200000000000000 | 100
2021 | 10 | 25 | 9 | 30 | 28.6 | 135 | 794 | 0 | 238 | 595 | 713 | 37.09 | 0.15 | 826 | 18.3 | 67
2021 | 10 | 25 | 10 | 30 | 30 | 177 | 913 | 3 | 354 | 367 | 687 | 24.79 | 0.15 | 811 | 17900000000000000 | 0
2021 | 10 | 25 | 11 | 30 | 30700000000000000 | 181 | 968 | 7 | 472 | 334 | 791 | 17.25 | 0.15 | 824 | 17.8 | 67
2021 | 10 | 25 | 12 | 30 | 31 | 181 | 945 | 7 | 353 | 504 | 825 | 20.61 | 0.15 | 816 | 17900000000000000 | 0
2021 | 10 | 25 | 13 | 30 | 30900000000000000 | 179 | 843 | 7 | 307 | 126 | 414 | 31.57 | 0.15 | 779 | 18 | 25
2021 | 10 | 25 | 14 | 30 | 30.5 | 166 | 674 | 7 | 335 | 225 | 494 | 44.86 | 0.15 | 717 | 18 | 100
2021 | 10 | 25 | 15 | 30 | 29700000000000000 | 144 | 455 | 7 | 223 | 171 | 311 | 58.92 | 0.15 | 603 | 18.2 | 100
2021 | 10 | 25 | 16 | 30 | 28400000000000000 | 105 | 213 | 7 | 108 | 91 | 134 | 73.28 | 0.15 | 377 | 19 | 100
2021 | 10 | 25 | 17 | 30 | 26900000000000000 | 17 | 18 | 7 | 14 | 10 | 14 | 87.64 | 0.15 | 26 | 19900000000000000 | 100
2021 | 10 | 25 | 18 | 30 | 26 | 0 | 0 | 7 | 0 | 0 | 0 | 10249000000000000 | 0.15 | 0 | 20.5 | 100
2021 | 10 | 25 | 19 | 30 | 25 | 0 | 0 | 7 | 0 | 0 | 0 | 117.14 | 0.15 | 0 | 20700000000000000 | 100
2021 | 10 | 25 | 20 | 30 | 24.5 | 0 | 0 | 7 | 0 | 0 | 0 | 131.77 | 0.15 | 0 | 20.6 | 100
2021 | 10 | 25 | 21 | 30 | 24.1 | 0 | 0 | 7 | 0 | 0 | 0 | 146.28 | 0.15 | 0 | 20400000000000000 | 100
2021 | 10 | 25 | 22 | 30 | 23.8 | 0 | 0 | 7 | 0 | 0 | 0 | 160.37 | 0.15 | 0 | 20200000000000000 | 100
2021 | 10 | 25 | 23 | 30 | 23.6 | 0 | 0 | 7 | 0 | 0 | 0 | 171.51 | 0.15 | 0 | 20.1 | 100
2021 | 10 | 26 | 0 | 30 | 23400000000000000 | 0 | 0 | 7 | 0 | 0 | 0 | 16592000000000000 | 0.15 | 0 | 20 | 100
2021 | 10 | 26 | 1 | 30 | 23.3 | 0 | 0 | 7 | 0 | 0 | 0 | 152.37 | 0.15 | 0 | 19.8 | 100
2021 | 10 | 26 | 2 | 30 | 23200000000000000 | 0 | 0 | 7 | 0 | 0 | 0 | 137.97 | 0.15 | 0 | 19.6 | 100
2021 | 10 | 26 | 3 | 30 | 23.3 | 0 | 0 | 7 | 0 | 0 | 0 | 12338000000000000 | 0.15 | 0 | 19.5 | 100
2021 | 10 | 26 | 4 | 30 | 23.3 | 0 | 0 | 7 | 0 | 0 | 0 | 10874000000000000 | 0.15 | 0 | 19200000000000000 | 100
2021 | 10 | 26 | 5 | 30 | 23400000000000000 | 0 | 0 | 7 | 0 | 0 | 0 | 94.12 | 0.15 | 0 | 19 | 100
2021 | 10 | 26 | 6 | 30 | 23900000000000000 | 52 | 128 | 7 | 69 | 127 | 92 | 79.47 | 0.15 | 418 | 19.5 | 100
2021 | 10 | 26 | 7 | 30 | 25200000000000000 | 86 | 370 | 7 | 164 | 321 | 299 | 6507000000000000 | 0.15 | 674 | 20.1 | 100
2021 | 10 | 26 | 8 | 30 | 26.5 | 111 | 602 | 7 | 245 | 441 | 523 | 50870000000000000 | 0.15 | 778 | 19.8 | 100
2021 | 10 | 26 | 9 | 30 | 27.6 | 130 | 792 | 7 | 319 | 487 | 707 | 37.21 | 0.15 | 831 | 19.3 | 67
2021 | 10 | 26 | 10 | 30 | 28.3 | 142 | 919 | 3 | 416 | 221 | 616 | 25 | 0.15 | 857 | 19.1 | 0
2021 | 10 | 26 | 11 | 30 | 28.6 | 146 | 975 | 7 | 417 | 430 | 827 | 17580000000000000 | 0.15 | 870 | 19 | 0
2021 | 10 | 26 | 12 | 30 | 28.8 | 143 | 953 | 7 | 327 | 599 | 887 | 20.91 | 0.15 | 867 | 19.1 | 0
2021 | 10 | 26 | 13 | 30 | 28900000000000000 | 139 | 853 | 8 | 311 | 563 | 790 | 31.77 | 0.15 | 840 | 19.1 | 33
2021 | 10 | 26 | 14 | 30 | 28.5 | 129 | 685 | 0 | 196 | 643 | 651 | 45 | 0.15 | 786 | 19 | 100
2021 | 10 | 26 | 15 | 30 | 27.8 | 113 | 465 | 0 | 155 | 545 | 436 | 59.02 | 0.15 | 684 | 19200000000000000 | 100
2021 | 10 | 26 | 16 | 30 | 26700000000000000 | 82 | 221 | 0 | 95 | 375 | 202 | 73.36 | 0.15 | 486 | 19.8 | 100
2021 | 10 | 26 | 17 | 30 | 25.6 | 17 | 20 | 0 | 16 | 42 | 18 | 87.69 | 0.15 | 71 | 20.5 | 100
2021 | 10 | 26 | 18 | 30 | 25.1 | 0 | 0 | 0 | 0 | 0 | 0 | 102.53 | 0.15 | 0 | 20400000000000000 | 100
2021 | 10 | 26 | 19 | 30 | 24400000000000000 | 0 | 0 | 4 | 0 | 0 | 0 | 117.16 | 0.15 | 0 | 20.1 | 100
2021 | 10 | 26 | 20 | 30 | 24.1 | 0 | 0 | 4 | 0 | 0 | 0 | 131.76 | 0.15 | 0 | 19900000000000000 | 100
2021 | 10 | 26 | 21 | 30 | 23700000000000000 | 0 | 0 | 4 | 0 | 0 | 0 | 146.24 | 0.15 | 0 | 19.8 | 100
2021 | 10 | 26 | 22 | 30 | 23.3 | 0 | 0 | 4 | 0 | 0 | 0 | 160.27 | 0.15 | 0 | 19.6 | 100
2021 | 10 | 26 | 23 | 30 | 22900000000000000 | 0 | 0 | 4 | 0 | 0 | 0 | 17120000000000000 | 0.15 | 0 | 19.3 | 100
2021 | 10 | 27 | 0 | 30 | 22.5 | 0 | 0 | 4 | 0 | 0 | 0 | 165.71 | 0.15 | 0 | 19 | 100
2021 | 10 | 27 | 1 | 30 | 22.1 | 0 | 0 | 4 | 0 | 0 | 0 | 152.26 | 0.15 | 0 | 18.7 | 100
2021 | 10 | 27 | 2 | 30 | 21700000000000000 | 0 | 0 | 4 | 0 | 0 | 0 | 137.9 | 0.15 | 0 | 18.3 | 100
2021 | 10 | 27 | 3 | 30 | 21.3 | 0 | 0 | 4 | 0 | 0 | 0 | 123.34 | 0.15 | 0 | 17.8 | 100
2021 | 10 | 27 | 4 | 30 | 21 | 0 | 0 | 4 | 0 | 0 | 0 | 108.72 | 0.15 | 0 | 17400000000000000 | 100
2021 | 10 | 27 | 5 | 30 | 21400000000000000 | 0 | 0 | 4 | 0 | 0 | 0 | 94.12 | 0.15 | 0 | 17.1 | 100
2021 | 10 | 27 | 6 | 30 | 22900000000000000 | 55 | 127 | 4 | 43 | 0 | 43 | 79.49 | 0.15 | 393 | 17.7 | 100
2021 | 10 | 27 | 7 | 30 | 24.8 | 90 | 370 | 4 | 157 | 22 | 166 | 65.11 | 0.15 | 666 | 17.8 | 100
2021 | 10 | 27 | 8 | 30 | 26700000000000000 | 109 | 606 | 4 | 259 | 38 | 283 | 50.95 | 0.15 | 789 | 17.1 | 100
2021 | 10 | 27 | 9 | 30 | 28200000000000000 | 121 | 798 | 4 | 345 | 42 | 378 | 37.34 | 0.15 | 851 | 17 | 100
2021 | 10 | 27 | 10 | 30 | 29200000000000000 | 132 | 927 | 5 | 414 | 62 | 470 | 25.21 | 0.15 | 879 | 16.8 | 0
2021 | 10 | 27 | 11 | 30 | 29700000000000000 | 135 | 981 | 4 | 384 | 46 | 428 | 17900000000000000 | 0.15 | 889 | 16900000000000000 | 0
2021 | 10 | 27 | 12 | 30 | 29.8 | 135 | 957 | 5 | 389 | 44 | 430 | 21.2 | 0.15 | 882 | 17.1 | 0
2021 | 10 | 27 | 13 | 30 | 29700000000000000 | 131 | 856 | 8 | 294 | 25 | 315 | 31970000000000000 | 0.15 | 855 | 17.3 | 33
2021 | 10 | 27 | 14 | 30 | 29400000000000000 | 122 | 688 | 8 | 256 | 20 | 270 | 45.14 | 0.15 | 803 | 17.5 | 100
2021 | 10 | 27 | 15 | 30 | 28.8 | 106 | 468 | 8 | 171 | 8 | 175 | 59120000000000000 | 0.15 | 706 | 17.6 | 100
2021 | 10 | 27 | 16 | 30 | 27.6 | 79 | 224 | 8 | 57 | 0 | 57 | 73.43 | 0.15 | 508 | 18 | 100
2021 | 10 | 27 | 17 | 30 | 26200000000000000 | 17 | 20 | 8 | 6 | 0 | 6 | 87.74 | 0.15 | 79 | 19200000000000000 | 100
2021 | 10 | 27 | 18 | 30 | 25.6 | 0 | 0 | 8 | 0 | 0 | 0 | 102.56 | 0.15 | 0 | 19200000000000000 | 100
2021 | 10 | 27 | 19 | 30 | 24700000000000000 | 0 | 0 | 0 | 0 | 0 | 0 | 117.17 | 0.15 | 0 | 19.5 | 100
2021 | 10 | 27 | 20 | 30 | 24.1 | 0 | 0 | 0 | 0 | 0 | 0 | 131.75 | 0.15 | 0 | 19400000000000000 | 100
2021 | 10 | 27 | 21 | 30 | 23.6 | 0 | 0 | 0 | 0 | 0 | 0 | 146.19 | 0.15 | 0 | 19.5 | 100
2021 | 10 | 27 | 22 | 30 | 23.3 | 0 | 0 | 0 | 0 | 0 | 0 | 160.15 | 0.15 | 0 | 19.5 | 100
2021 | 10 | 27 | 23 | 30 | 23 | 0 | 0 | 0 | 0 | 0 | 0 | 17089000000000000 | 0.15 | 0 | 19.5 | 100
2021 | 10 | 28 | 0 | 30 | 22700000000000000 | 0 | 0 | 0 | 0 | 0 | 0 | 165.5 | 0.15 | 0 | 19.3 | 100
2021 | 10 | 28 | 1 | 30 | 22400000000000000 | 0 | 0 | 0 | 0 | 0 | 0 | 152.15 | 0.15 | 0 | 19.1 | 100
2021 | 10 | 28 | 2 | 30 | 22200000000000000 | 0 | 0 | 0 | 0 | 0 | 0 | 137.84 | 0.15 | 0 | 19 | 100
2021 | 10 | 28 | 3 | 30 | 22 | 0 | 0 | 0 | 0 | 0 | 0 | 123.3 | 0.15 | 0 | 18.8 | 100
2021 | 10 | 28 | 4 | 30 | 21.8 | 0 | 0 | 0 | 0 | 0 | 0 | 10871000000000000 | 0.15 | 0 | 18.7 | 100
2021 | 10 | 28 | 5 | 30 | 22 | 0 | 0 | 0 | 0 | 0 | 0 | 94.12 | 0.15 | 0 | 18.5 | 100
2021 | 10 | 28 | 6 | 30 | 22900000000000000 | 51 | 128 | 0 | 51 | 423 | 128 | 79.51 | 0.15 | 423 | 18.6 | 100
2021 | 10 | 28 | 7 | 30 | 24400000000000000 | 81 | 371 | 0 | 81 | 690 | 371 | 65.16 | 0.15 | 690 | 18.7 | 100
2021 | 10 | 28 | 8 | 30 | 26 | 97 | 606 | 0 | 97 | 810 | 606 | 51.03 | 0.15 | 810 | 18.5 | 100
2021 | 10 | 28 | 9 | 30 | 27.6 | 114 | 797 | 0 | 114 | 861 | 797 | 37.47 | 0.15 | 861 | 18.3 | 100
2021 | 10 | 28 | 10 | 30 | 29 | 136 | 922 | 0 | 136 | 870 | 922 | 25.43 | 0.15 | 870 | 18.2 | 33
2021 | 10 | 28 | 11 | 30 | 29700000000000000 | 135 | 980 | 0 | 135 | 890 | 980 | 18.23 | 0.15 | 890 | 18.1 | 0
2021 | 10 | 28 | 12 | 30 | 30 | 135 | 956 | 0 | 135 | 882 | 956 | 21.48 | 0.15 | 882 | 18.2 | 0
2021 | 10 | 28 | 13 | 30 | 30 | 140 | 852 | 0 | 140 | 841 | 852 | 32160000000000000 | 0.15 | 841 | 18.2 | 100
2021 | 10 | 28 | 14 | 30 | 29.5 | 125 | 685 | 0 | 125 | 796 | 685 | 45.27 | 0.15 | 796 | 18.2 | 100
2021 | 10 | 28 | 15 | 30 | 28700000000000000 | 106 | 467 | 0 | 106 | 706 | 467 | 59.22 | 0.15 | 706 | 18.2 | 100
2021 | 10 | 28 | 16 | 30 | 27.5 | 75 | 222 | 0 | 75 | 519 | 222 | 73.5 | 0.15 | 519 | 18.6 | 100
2021 | 10 | 28 | 17 | 30 | 26 | 17 | 20 | 0 | 17 | 84 | 20 | 87.78 | 0.15 | 84 | 19900000000000000 | 100
2021 | 10 | 28 | 18 | 30 | 25200000000000000 | 0 | 0 | 0 | 0 | 0 | 0 | 102.59 | 0.15 | 0 | 19700000000000000 | 100
2021 | 10 | 28 | 19 | 30 | 24400000000000000 | 0 | 0 | 8 | 0 | 0 | 0 | 117.18 | 0.15 | 0 | 19.5 | 100
2021 | 10 | 28 | 20 | 30 | 23.8 | 0 | 0 | 8 | 0 | 0 | 0 | 131.73 | 0.15 | 0 | 19.5 | 100
2021 | 10 | 28 | 21 | 30 | 23.5 | 0 | 0 | 8 | 0 | 0 | 0 | 14614000000000000 | 0.15 | 0 | 19400000000000000 | 100
2021 | 10 | 28 | 22 | 30 | 23400000000000000 | 0 | 0 | 8 | 0 | 0 | 0 | 160.03 | 0.15 | 0 | 19.3 | 100
2021 | 10 | 28 | 23 | 30 | 23200000000000000 | 0 | 0 | 8 | 0 | 0 | 0 | 170.59 | 0.15 | 0 | 19.3 | 100
2021 | 10 | 29 | 0 | 30 | 23 | 0 | 0 | 8 | 0 | 0 | 0 | 165.3 | 0.15 | 0 | 19.1 | 100
2021 | 10 | 29 | 1 | 30 | 22700000000000000 | 0 | 0 | 8 | 0 | 0 | 0 | 152.05 | 0.15 | 0 | 19 | 100
2021 | 10 | 29 | 2 | 30 | 22400000000000000 | 0 | 0 | 8 | 0 | 0 | 0 | 137.78 | 0.15 | 0 | 18.8 | 100
2021 | 10 | 29 | 3 | 30 | 22.3 | 0 | 0 | 8 | 0 | 0 | 0 | 123.27 | 0.15 | 0 | 18.7 | 100
2021 | 10 | 29 | 4 | 30 | 22.1 | 0 | 0 | 8 | 0 | 0 | 0 | 108.69 | 0.15 | 0 | 18.5 | 100
2021 | 10 | 29 | 5 | 30 | 22200000000000000 | 0 | 0 | 8 | 0 | 0 | 0 | 94.12 | 0.15 | 0 | 18400000000000000 | 100
2021 | 10 | 29 | 6 | 30 | 22.8 | 53 | 128 | 8 | 66 | 185 | 100 | 79.54 | 0.15 | 411 | 18.6 | 100
2021 | 10 | 29 | 7 | 30 | 23700000000000000 | 87 | 370 | 8 | 150 | 399 | 317 | 6521000000000000 | 0.15 | 676 | 18.7 | 100
2021 | 10 | 29 | 8 | 30 | 24.8 | 106 | 604 | 8 | 206 | 546 | 549 | 51.11 | 0.15 | 794 | 18.3 | 100
2021 | 10 | 29 | 9 | 30 | 25.8 | 127 | 792 | 8 | 291 | 554 | 730 | 37.6 | 0.15 | 839 | 17900000000000000 | 100
2021 | 10 | 29 | 10 | 30 | 26.8 | 156 | 914 | 7 | 381 | 500 | 832 | 25.64 | 0.15 | 841 | 17.7 | 0
2021 | 10 | 29 | 11 | 30 | 27400000000000000 | 154 | 971 | 7 | 428 | 458 | 862 | 18.55 | 0.15 | 862 | 17.5 | 0
2021 | 10 | 29 | 12 | 30 | 27.5 | 165 | 944 | 7 | 425 | 433 | 827 | 21.77 | 0.15 | 839 | 17400000000000000 | 0
2021 | 10 | 29 | 13 | 30 | 27400000000000000 | 187 | 834 | 8 | 391 | 299 | 644 | 32.35 | 0.15 | 766 | 17400000000000000 | 42
2021 | 10 | 29 | 14 | 30 | 27 | 166 | 669 | 8 | 321 | 248 | 495 | 45.4 | 0.15 | 717 | 17400000000000000 | 100
2021 | 10 | 29 | 15 | 30 | 26400000000000000 | 137 | 453 | 8 | 211 | 213 | 320 | 59.31 | 0.15 | 619 | 17.3 | 100
2021 | 10 | 29 | 16 | 30 | 25400000000000000 | 95 | 214 | 8 | 99 | 166 | 146 | 7357000000000000 | 0.15 | 420 | 17.5 | 100
2021 | 10 | 29 | 17 | 30 | 24200000000000000 | 16 | 18 | 8 | 14 | 12 | 14 | 8782000000000000 | 0.15 | 44 | 18.3 | 100
2021 | 10 | 29 | 18 | 30 | 23.6 | 0 | 0 | 8 | 0 | 0 | 0 | 102.62 | 0.15 | 0 | 18.5 | 100
2021 | 10 | 29 | 19 | 30 | 23 | 0 | 0 | 8 | 0 | 0 | 0 | 117.18 | 0.15 | 0 | 18.3 | 100
2021 | 10 | 29 | 20 | 30 | 22700000000000000 | 0 | 0 | 8 | 0 | 0 | 0 | 131.71 | 0.15 | 0 | 18.1 | 100
2021 | 10 | 29 | 21 | 30 | 22400000000000000 | 0 | 0 | 8 | 0 | 0 | 0 | 146.09 | 0.15 | 0 | 17900000000000000 | 100
2021 | 10 | 29 | 22 | 30 | 22.1 | 0 | 0 | 8 | 0 | 0 | 0 | 159.9 | 0.15 | 0 | 17.7 | 100
2021 | 10 | 29 | 23 | 30 | 21900000000000000 | 0 | 0 | 8 | 0 | 0 | 0 | 170.28 | 0.15 | 0 | 17.7 | 100
2021 | 10 | 30 | 0 | 30 | 21700000000000000 | 0 | 0 | 8 | 0 | 0 | 0 | 165.09 | 0.15 | 0 | 17.8 | 100
2021 | 10 | 30 | 1 | 30 | 21.6 | 0 | 0 | 8 | 0 | 0 | 0 | 151.94 | 0.15 | 0 | 17.8 | 100
2021 | 10 | 30 | 2 | 30 | 21400000000000000 | 0 | 0 | 8 | 0 | 0 | 0 | 137.71 | 0.15 | 0 | 17900000000000000 | 100
2021 | 10 | 30 | 3 | 30 | 21.3 | 0 | 0 | 8 | 0 | 0 | 0 | 123.23 | 0.15 | 0 | 17.8 | 100
2021 | 10 | 30 | 4 | 30 | 21200000000000000 | 0 | 0 | 8 | 0 | 0 | 0 | 108.68 | 0.15 | 0 | 17.8 | 100
2021 | 10 | 30 | 5 | 30 | 21400000000000000 | 0 | 0 | 8 | 0 | 0 | 0 | 94.13 | 0.15 | 0 | 17.7 | 100
2021 | 10 | 30 | 6 | 30 | 22400000000000000 | 67 | 120 | 8 | 66 | 235 | 109 | 7957000000000000 | 0.15 | 295 | 18 | 100
2021 | 10 | 30 | 7 | 30 | 24 | 120 | 354 | 8 | 145 | 424 | 322 | 65.26 | 0.15 | 560 | 18.6 | 100
2021 | 10 | 30 | 8 | 30 | 25.6 | 151 | 586 | 8 | 229 | 477 | 528 | 51.2 | 0.15 | 695 | 18.5 | 100
2021 | 10 | 30 | 9 | 30 | 27 | 172 | 775 | 8 | 331 | 446 | 684 | 37.74 | 0.15 | 763 | 18.2 | 100
2021 | 10 | 30 | 10 | 30 | 28.1 | 195 | 900 | 8 | 441 | 325 | 733 | 25.87 | 0.15 | 784 | 18 | 0
2021 | 10 | 30 | 11 | 30 | 28.8 | 209 | 952 | 0 | 234 | 737 | 931 | 18.87 | 0.15 | 785 | 17.8 | 0
2021 | 10 | 30 | 12 | 30 | 29.1 | 208 | 928 | 3 | 406 | 397 | 774 | 22.05 | 0.15 | 777 | 17.7 | 0
2021 | 10 | 30 | 13 | 30 | 29 | 198 | 829 | 0 | 229 | 683 | 805 | 32.54 | 0.15 | 749 | 17.6 | 33
2021 | 10 | 30 | 14 | 30 | 28.6 | 190 | 660 | 0 | 203 | 644 | 654 | 45.53 | 0.15 | 671 | 17.5 | 100
2021 | 10 | 30 | 15 | 30 | 27900000000000000 | 168 | 441 | 0 | 171 | 518 | 435 | 59.4 | 0.15 | 536 | 17.5 | 100
2021 | 10 | 30 | 16 | 30 | 26.8 | 119 | 200 | 0 | 117 | 284 | 197 | 73.63 | 0.15 | 287 | 17.6 | 100
2021 | 10 | 30 | 17 | 30 | 25.6 | 13 | 14 | 0 | 13 | 17 | 14 | 87.86 | 0.15 | 17 | 18.7 | 100
2021 | 10 | 30 | 18 | 30 | 25 | 0 | 0 | 0 | 0 | 0 | 0 | 102.64 | 0.15 | 0 | 18.8 | 100
2021 | 10 | 30 | 19 | 30 | 24200000000000000 | 0 | 0 | 7 | 0 | 0 | 0 | 117.18 | 0.15 | 0 | 18.7 | 100
2021 | 10 | 30 | 20 | 30 | 23.6 | 0 | 0 | 7 | 0 | 0 | 0 | 131.69 | 0.15 | 0 | 18.8 | 100
2021 | 10 | 30 | 21 | 30 | 23200000000000000 | 0 | 0 | 7 | 0 | 0 | 0 | 146.03 | 0.15 | 0 | 18900000000000000 | 100
2021 | 10 | 30 | 22 | 30 | 22900000000000000 | 0 | 0 | 7 | 0 | 0 | 0 | 159.77 | 0.15 | 0 | 18.8 | 100
2021 | 10 | 30 | 23 | 30 | 22700000000000000 | 0 | 0 | 7 | 0 | 0 | 0 | 169.98 | 0.15 | 0 | 18.6 | 100
2021 | 10 | 31 | 0 | 30 | 22400000000000000 | 0 | 0 | 7 | 0 | 0 | 0 | 164.88 | 0.15 | 0 | 18.5 | 100
2021 | 10 | 31 | 1 | 30 | 22.1 | 0 | 0 | 7 | 0 | 0 | 0 | 151.84 | 0.15 | 0 | 18.5 | 100
2021 | 10 | 31 | 2 | 30 | 21700000000000000 | 0 | 0 | 7 | 0 | 0 | 0 | 137.65 | 0.15 | 0 | 18.1 | 100
2021 | 10 | 31 | 3 | 30 | 21400000000000000 | 0 | 0 | 7 | 0 | 0 | 0 | 123.2 | 0.15 | 0 | 18.1 | 100
2021 | 10 | 31 | 4 | 30 | 21200000000000000 | 0 | 0 | 7 | 0 | 0 | 0 | 108.67 | 0.15 | 0 | 18 | 100
2021 | 10 | 31 | 5 | 30 | 21.5 | 0 | 0 | 7 | 0 | 0 | 0 | 94.14 | 0.15 | 0 | 18.1 | 100
2021 | 10 | 31 | 6 | 30 | 22.1 | 74 | 115 | 7 | 67 | 75 | 81 | 7960000000000000 | 0.15 | 228 | 18400000000000000 | 100
2021 | 10 | 31 | 7 | 30 | 23.3 | 142 | 345 | 7 | 176 | 149 | 238 | 6532000000000000 | 0.15 | 485 | 18.7 | 100
2021 | 10 | 31 | 8 | 30 | 24.6 | 183 | 573 | 7 | 292 | 158 | 391 | 51.29 | 0.15 | 623 | 19.1 | 100
2021 | 10 | 31 | 9 | 30 | 25.8 | 211 | 759 | 7 | 395 | 176 | 534 | 37.88 | 0.15 | 694 | 18.8 | 100
2021 | 10 | 31 | 10 | 30 | 26.6 | 243 | 882 | 7 | 464 | 129 | 580 | 26.09 | 0.15 | 712 | 18.2 | 0
2021 | 10 | 31 | 11 | 30 | 27400000000000000 | 254 | 935 | 7 | 481 | 130 | 604 | 19.19 | 0.15 | 721 | 17900000000000000 | 0
2021 | 10 | 31 | 12 | 30 | 28.1 | 262 | 909 | 8 | 441 | 260 | 682 | 22.32 | 0.15 | 699 | 17.6 | 0
2021 | 10 | 31 | 13 | 30 | 28400000000000000 | 276 | 803 | 8 | 412 | 276 | 644 | 32.72 | 0.15 | 626 | 17.6 | 75
2021 | 10 | 31 | 14 | 30 | 28.3 | 252 | 638 | 8 | 333 | 245 | 504 | 45660000000000000 | 0.15 | 552 | 17.5 | 100
2021 | 10 | 31 | 15 | 30 | 27900000000000000 | 208 | 426 | 8 | 223 | 206 | 328 | 59.49 | 0.15 | 429 | 17.5 | 100
2021 | 10 | 31 | 16 | 30 | 26.8 | 130 | 193 | 8 | 115 | 167 | 162 | 73.69 | 0.15 | 225 | 17.7 | 100
2021 | 10 | 31 | 17 | 30 | 25.5 | 12 | 12 | 8 | 12 | 11 | 12 | 87.9 | 0.15 | 11 | 18900000000000000 | 100
2021 | 10 | 31 | 18 | 30 | 24.8 | 0 | 0 | 8 | 0 | 0 | 0 | 102.66 | 0.15 | 0 | 18900000000000000 | 100
2021 | 10 | 31 | 19 | 30 | 24 | 0 | 0 | 7 | 0 | 0 | 0 | 117.18 | 0.15 | 0 | 18.8 | 100
2021 | 10 | 31 | 20 | 30 | 23700000000000000 | 0 | 0 | 7 | 0 | 0 | 0 | 131.66 | 0.15 | 0 | 18900000000000000 | 100
2021 | 10 | 31 | 21 | 30 | 23400000000000000 | 0 | 0 | 7 | 0 | 0 | 0 | 145.96 | 0.15 | 0 | 19 | 100
2021 | 10 | 31 | 22 | 30 | 23.1 | 0 | 0 | 7 | 0 | 0 | 0 | 159.63 | 0.15 | 0 | 19.1 | 100
2021 | 10 | 31 | 23 | 30 | 22700000000000000 | 0 | 0 | 7 | 0 | 0 | 0 | 16967000000000000 | 0.15 | 0 | 19 | 100
2021 | 11 | 1 | 0 | 30 | 22400000000000000 | 0 | 0 | 7 | 0 | 0 | 0 | 164.68 | 0.15 | 0 | 18900000000000000 | 100
2021 | 11 | 1 | 1 | 30 | 22 | 0 | 0 | 7 | 0 | 0 | 0 | 151.73 | 0.15 | 0 | 18.8 | 100
2021 | 11 | 1 | 2 | 30 | 21.8 | 0 | 0 | 7 | 0 | 0 | 0 | 137.6 | 0.15 | 0 | 18.7 | 100
2021 | 11 | 1 | 3 | 30 | 21.6 | 0 | 0 | 7 | 0 | 0 | 0 | 123.17 | 0.15 | 0 | 18.5 | 100
2021 | 11 | 1 | 4 | 30 | 21.5 | 0 | 0 | 7 | 0 | 0 | 0 | 108.66 | 0.15 | 0 | 18400000000000000 | 100
2021 | 11 | 1 | 5 | 30 | 21.6 | 0 | 0 | 7 | 0 | 0 | 0 | 94.16 | 0.15 | 0 | 18400000000000000 | 100
2021 | 11 | 1 | 6 | 30 | 22.5 | 76 | 112 | 7 | 72 | 196 | 107 | 79.63 | 0.15 | 201 | 18400000000000000 | 100
2021 | 11 | 1 | 7 | 30 | 24 | 161 | 338 | 7 | 155 | 392 | 318 | 65.38 | 0.15 | 426 | 18400000000000000 | 100
2021 | 11 | 1 | 8 | 30 | 26.1 | 209 | 564 | 7 | 230 | 487 | 534 | 51.39 | 0.15 | 569 | 18.1 | 100
2021 | 11 | 1 | 9 | 30 | 28200000000000000 | 210 | 760 | 7 | 296 | 536 | 718 | 38.02 | 0.15 | 698 | 17.5 | 100
2021 | 11 | 1 | 10 | 30 | 29.8 | 193 | 899 | 7 | 383 | 498 | 829 | 26310000000000000 | 0.15 | 788 | 17.2 | 17
2021 | 11 | 1 | 11 | 30 | 30900000000000000 | 204 | 952 | 7 | 431 | 283 | 698 | 19.5 | 0.15 | 794 | 17.2 | 50
2021 | 11 | 1 | 12 | 30 | 31.5 | 209 | 926 | 8 | 400 | 205 | 589 | 22.6 | 0.15 | 777 | 17.1 | 33
2021 | 11 | 1 | 13 | 30 | 31.5 | 213 | 822 | 0 | 236 | 684 | 810 | 32.9 | 0.15 | 725 | 17 | 0
2021 | 11 | 1 | 14 | 30 | 31 | 204 | 653 | 0 | 204 | 644 | 653 | 45.78 | 0.15 | 644 | 17 | 100
2021 | 11 | 1 | 15 | 30 | 30.1 | 180 | 435 | 0 | 180 | 504 | 435 | 59.58 | 0.15 | 504 | 17.1 | 100
2021 | 11 | 1 | 16 | 30 | 28.6 | 123 | 197 | 0 | 123 | 264 | 197 | 73.75 | 0.15 | 264 | 17.6 | 100
2021 | 11 | 1 | 17 | 30 | 26.8 | 12 | 13 | 0 | 12 | 15 | 13 | 87.93 | 0.15 | 15 | 19.1 | 100
2021 | 11 | 1 | 18 | 30 | 26 | 0 | 0 | 0 | 0 | 0 | 0 | 102.67 | 0.15 | 0 | 19.1 | 100
2021 | 11 | 1 | 19 | 30 | 24900000000000000 | 0 | 0 | 3 | 0 | 0 | 0 | 117.17 | 0.15 | 0 | 19.1 | 0
2021 | 11 | 1 | 20 | 30 | 24.3 | 0 | 0 | 3 | 0 | 0 | 0 | 131.63 | 0.15 | 0 | 19 | 0
2021 | 11 | 1 | 21 | 30 | 23900000000000000 | 0 | 0 | 0 | 0 | 0 | 0 | 14589000000000000 | 0.15 | 0 | 18900000000000000 | 0
2021 | 11 | 1 | 22 | 30 | 23400000000000000 | 0 | 0 | 0 | 0 | 0 | 0 | 159.49 | 0.15 | 0 | 18.7 | 0
2021 | 11 | 1 | 23 | 30 | 23 | 0 | 0 | 0 | 0 | 0 | 0 | 169.37 | 0.15 | 0 | 18.7 | 0
2021 | 11 | 2 | 0 | 30 | 22.6 | 0 | 0 | 0 | 0 | 0 | 0 | 164.47 | 0.15 | 0 | 18.6 | 0
2021 | 11 | 2 | 1 | 30 | 22.3 | 0 | 0 | 0 | 0 | 0 | 0 | 151.63 | 0.15 | 0 | 18.6 | 0
2021 | 11 | 2 | 2 | 30 | 22 | 0 | 0 | 3 | 0 | 0 | 0 | 137.54 | 0.15 | 0 | 18400000000000000 | 0
2021 | 11 | 2 | 3 | 30 | 21.8 | 0 | 0 | 3 | 0 | 0 | 0 | 123.15 | 0.15 | 0 | 18.2 | 0
2021 | 11 | 2 | 4 | 30 | 21.5 | 0 | 0 | 3 | 0 | 0 | 0 | 108.66 | 0.15 | 0 | 18 | 0
2021 | 11 | 2 | 5 | 30 | 21.6 | 0 | 0 | 4 | 0 | 0 | 0 | 94.17 | 0.15 | 0 | 17.8 | 0
2021 | 11 | 2 | 6 | 30 | 22.5 | 76 | 112 | 3 | 52 | 10 | 54 | 79.67 | 0.15 | 198 | 17900000000000000 | 0
2021 | 11 | 2 | 7 | 30 | 24.1 | 157 | 339 | 0 | 161 | 382 | 320 | 65.44 | 0.15 | 439 | 17.8 | 0
2021 | 11 | 2 | 8 | 30 | 26 | 196 | 567 | 0 | 196 | 595 | 567 | 51480000000000000 | 0.15 | 595 | 17.5 | 0
2021 | 11 | 2 | 9 | 30 | 27900000000000000 | 215 | 758 | 0 | 248 | 621 | 736 | 38.17 | 0.15 | 691 | 17.2 | 17
2021 | 11 | 2 | 10 | 30 | 29.5 | 235 | 885 | 0 | 317 | 450 | 720 | 26.54 | 0.15 | 727 | 17.2 | 0
2021 | 11 | 2 | 11 | 30 | 30.6 | 234 | 942 | 3 | 464 | 304 | 750 | 19.81 | 0.15 | 753 | 17.3 | 17
2021 | 11 | 2 | 12 | 30 | 31.3 | 229 | 920 | 7 | 430 | 406 | 804 | 22.86 | 0.15 | 750 | 17.3 | 25
2021 | 11 | 2 | 13 | 30 | 31400000000000000 | 222 | 819 | 3 | 344 | 412 | 689 | 33.08 | 0.15 | 712 | 17.2 | 8
2021 | 11 | 2 | 14 | 30 | 30900000000000000 | 200 | 654 | 0 | 200 | 653 | 654 | 45.9 | 0.15 | 653 | 17.1 | 0
2021 | 11 | 2 | 15 | 30 | 29900000000000000 | 169 | 438 | 0 | 185 | 438 | 406 | 59660000000000000 | 0.15 | 533 | 17.1 | 0
2021 | 11 | 2 | 16 | 30 | 28.5 | 116 | 200 | 0 | 115 | 251 | 185 | 73.8 | 0.15 | 301 | 17400000000000000 | 8
2021 | 11 | 2 | 17 | 30 | 27 | 13 | 14 | 7 | 13 | 22 | 14 | 8796000000000000 | 0.15 | 22 | 18.7 | 67
2021 | 11 | 2 | 18 | 30 | 26.3 | 0 | 0 | 8 | 0 | 0 | 0 | 102.68 | 0.15 | 0 | 18.7 | 0
2021 | 11 | 2 | 19 | 30 | 25400000000000000 | 0 | 0 | 8 | 0 | 0 | 0 | 117.16 | 0.15 | 0 | 18.8 | 0
2021 | 11 | 2 | 20 | 30 | 24900000000000000 | 0 | 0 | 8 | 0 | 0 | 0 | 131.59 | 0.15 | 0 | 19 | 0
2021 | 11 | 2 | 21 | 30 | 24400000000000000 | 0 | 0 | 4 | 0 | 0 | 0 | 145.81 | 0.15 | 0 | 19200000000000000 | 0
2021 | 11 | 2 | 22 | 30 | 23.8 | 0 | 0 | 5 | 0 | 0 | 0 | 159.34 | 0.15 | 0 | 19.1 | 0
2021 | 11 | 2 | 23 | 30 | 23200000000000000 | 0 | 0 | 8 | 0 | 0 | 0 | 169.07 | 0.15 | 0 | 18.8 | 0
2021 | 11 | 3 | 0 | 30 | 22700000000000000 | 0 | 0 | 8 | 0 | 0 | 0 | 164.27 | 0.15 | 0 | 18.7 | 0
2021 | 11 | 3 | 1 | 30 | 22400000000000000 | 0 | 0 | 7 | 0 | 0 | 0 | 151.53 | 0.15 | 0 | 18.7 | 0
2021 | 11 | 3 | 2 | 30 | 22200000000000000 | 0 | 0 | 7 | 0 | 0 | 0 | 137.49 | 0.15 | 0 | 18.5 | 0
2021 | 11 | 3 | 3 | 30 | 22 | 0 | 0 | 8 | 0 | 0 | 0 | 123.12 | 0.15 | 0 | 18.5 | 0
2021 | 11 | 3 | 4 | 30 | 21900000000000000 | 0 | 0 | 7 | 0 | 0 | 0 | 108.66 | 0.15 | 0 | 18400000000000000 | 0
2021 | 11 | 3 | 5 | 30 | 22 | 0 | 0 | 7 | 0 | 0 | 0 | 94.19 | 0.15 | 0 | 18.5 | 0
2021 | 11 | 3 | 6 | 30 | 22.8 | 77 | 109 | 7 | 54 | 43 | 62 | 7971000000000000 | 0.15 | 179 | 18.5 | 8
2021 | 11 | 3 | 7 | 30 | 24200000000000000 | 165 | 333 | 8 | 95 | 25 | 105 | 65.51 | 0.15 | 406 | 18400000000000000 | 42
2021 | 11 | 3 | 8 | 30 | 26 | 217 | 558 | 3 | 268 | 74 | 314 | 51.58 | 0.15 | 548 | 18 | 17
2021 | 11 | 3 | 9 | 30 | 27900000000000000 | 227 | 751 | 7 | 355 | 243 | 546 | 38.32 | 0.15 | 668 | 17.6 | 0
2021 | 11 | 3 | 10 | 30 | 29400000000000000 | 218 | 886 | 7 | 392 | 265 | 629 | 26.76 | 0.15 | 748 | 17.2 | 17
2021 | 11 | 3 | 11 | 30 | 30400000000000000 | 231 | 939 | 3 | 399 | 299 | 680 | 20.12 | 0.15 | 754 | 17.1 | 8
2021 | 11 | 3 | 12 | 30 | 30.8 | 235 | 914 | 3 | 369 | 445 | 778 | 23.13 | 0.15 | 738 | 16900000000000000 | 0
2021 | 11 | 3 | 13 | 30 | 30.8 | 231 | 812 | 3 | 338 | 352 | 632 | 33.26 | 0.15 | 695 | 16.8 | 0
2021 | 11 | 3 | 14 | 30 | 30.5 | 224 | 643 | 0 | 252 | 489 | 592 | 46.02 | 0.15 | 603 | 16900000000000000 | 0
2021 | 11 | 3 | 15 | 30 | 29700000000000000 | 197 | 426 | 0 | 197 | 455 | 426 | 59.74 | 0.15 | 455 | 17 | 0
2021 | 11 | 3 | 16 | 30 | 28.3 | 129 | 190 | 0 | 129 | 220 | 190 | 7385000000000000 | 0.15 | 220 | 17.2 | 0
2021 | 11 | 3 | 17 | 30 | 26.6 | 10 | 10 | 0 | 10 | 9 | 10 | 87.99 | 0.15 | 9 | 18.8 | 0
2021 | 11 | 3 | 18 | 30 | 25.8 | 0 | 0 | 0 | 0 | 0 | 0 | 102.69 | 0.15 | 0 | 19200000000000000 | 0
2021 | 11 | 3 | 19 | 30 | 24900000000000000 | 0 | 0 | 0 | 0 | 0 | 0 | 117.14 | 0.15 | 0 | 19.1 | 0
2021 | 11 | 3 | 20 | 30 | 24.5 | 0 | 0 | 0 | 0 | 0 | 0 | 131.55 | 0.15 | 0 | 18900000000000000 | 0
2021 | 11 | 3 | 21 | 30 | 24.1 | 0 | 0 | 0 | 0 | 0 | 0 | 145.73 | 0.15 | 0 | 18.8 | 0
2021 | 11 | 3 | 22 | 30 | 23900000000000000 | 0 | 0 | 0 | 0 | 0 | 0 | 159.19 | 0.15 | 0 | 18.8 | 0
2021 | 11 | 3 | 23 | 30 | 23.6 | 0 | 0 | 0 | 0 | 0 | 0 | 168.77 | 0.15 | 0 | 18.7 | 0
2021 | 11 | 4 | 0 | 30 | 23.3 | 0 | 0 | 0 | 0 | 0 | 0 | 164.07 | 0.15 | 0 | 18.5 | 0
2021 | 11 | 4 | 1 | 30 | 22900000000000000 | 0 | 0 | 8 | 0 | 0 | 0 | 151.43 | 0.15 | 0 | 18400000000000000 | 0
2021 | 11 | 4 | 2 | 30 | 22.5 | 0 | 0 | 8 | 0 | 0 | 0 | 137.44 | 0.15 | 0 | 18.3 | 0
2021 | 11 | 4 | 3 | 30 | 22200000000000000 | 0 | 0 | 7 | 0 | 0 | 0 | 12310000000000000 | 0.15 | 0 | 18.3 | 0
2021 | 11 | 4 | 4 | 30 | 22 | 0 | 0 | 7 | 0 | 0 | 0 | 108.66 | 0.15 | 0 | 18.3 | 0
2021 | 11 | 4 | 5 | 30 | 22200000000000000 | 0 | 0 | 7 | 0 | 0 | 0 | 94.22 | 0.15 | 0 | 18.3 | 0
2021 | 11 | 4 | 6 | 30 | 23.1 | 77 | 88 | 7 | 29 | 0 | 29 | 79.76 | 0.15 | 64 | 18.3 | 0
2021 | 11 | 4 | 7 | 30 | 24200000000000000 | 205 | 315 | 7 | 74 | 0 | 74 | 65.58 | 0.15 | 266 | 18.1 | 0
2021 | 11 | 4 | 8 | 30 | 25.5 | 265 | 541 | 7 | 240 | 30 | 259 | 51.69 | 0.15 | 445 | 18.2 | 0
2021 | 11 | 4 | 9 | 30 | 26.8 | 288 | 729 | 7 | 306 | 28 | 328 | 38.47 | 0.15 | 563 | 18.2 | 0
2021 | 11 | 4 | 10 | 30 | 27.8 | 286 | 860 | 8 | 450 | 108 | 546 | 26990000000000000 | 0.15 | 644 | 18.1 | 0
2021 | 11 | 4 | 11 | 30 | 28400000000000000 | 275 | 920 | 8 | 471 | 239 | 695 | 20.43 | 0.15 | 688 | 18 | 33
2021 | 11 | 4 | 12 | 30 | 28.6 | 254 | 903 | 7 | 414 | 143 | 545 | 23.39 | 0.15 | 707 | 17900000000000000 | 67
2021 | 11 | 4 | 13 | 30 | 28400000000000000 | 230 | 808 | 7 | 59 | 0 | 59 | 33.43 | 0.15 | 693 | 18 | 0
2021 | 11 | 4 | 14 | 30 | 28 | 203 | 646 | 7 | 285 | 328 | 512 | 46.13 | 0.15 | 639 | 18.2 | 0
2021 | 11 | 4 | 15 | 30 | 27200000000000000 | 166 | 433 | 0 | 168 | 467 | 403 | 59.81 | 0.15 | 531 | 18400000000000000 | 17
2021 | 11 | 4 | 16 | 30 | 26.1 | 108 | 200 | 7 | 106 | 286 | 185 | 73.9 | 0.15 | 331 | 18.7 | 83
2021 | 11 | 4 | 17 | 30 | 24900000000000000 | 14 | 15 | 7 | 12 | 7 | 12 | 88.01 | 0.15 | 26 | 19.5 | 67
2021 | 11 | 4 | 18 | 30 | 24.3 | 0 | 0 | 8 | 0 | 0 | 0 | 102.69 | 0.15 | 0 | 19700000000000000 | 0
2021 | 11 | 4 | 19 | 30 | 23.6 | 0 | 0 | 3 | 0 | 0 | 0 | 117.13 | 0.16 | 0 | 19.5 | 0
2021 | 11 | 4 | 20 | 30 | 23.1 | 0 | 0 | 7 | 0 | 0 | 0 | 131.5 | 0.16 | 0 | 19.5 | 0
2021 | 11 | 4 | 21 | 30 | 22.8 | 0 | 0 | 3 | 0 | 0 | 0 | 145.65 | 0.16 | 0 | 19.5 | 0
2021 | 11 | 4 | 22 | 30 | 22400000000000000 | 0 | 0 | 4 | 0 | 0 | 0 | 159.04 | 0.16 | 0 | 19.3 | 0
2021 | 11 | 4 | 23 | 30 | 22.1 | 0 | 0 | 4 | 0 | 0 | 0 | 168.48 | 0.16 | 0 | 18900000000000000 | 0
2021 | 11 | 5 | 0 | 30 | 21900000000000000 | 0 | 0 | 4 | 0 | 0 | 0 | 163.87 | 0.16 | 0 | 18.6 | 0
2021 | 11 | 5 | 1 | 30 | 21.6 | 0 | 0 | 8 | 0 | 0 | 0 | 151.33 | 0.16 | 0 | 18.3 | 0
2021 | 11 | 5 | 2 | 30 | 21400000000000000 | 0 | 0 | 6 | 0 | 0 | 0 | 13739000000000000 | 0.16 | 0 | 18 | 0
2021 | 11 | 5 | 3 | 30 | 21.3 | 0 | 0 | 8 | 0 | 0 | 0 | 123.08 | 0.16 | 0 | 17.8 | 0
2021 | 11 | 5 | 4 | 30 | 21.3 | 0 | 0 | 8 | 0 | 0 | 0 | 108.66 | 0.16 | 0 | 17.7 | 0
2021 | 11 | 5 | 5 | 30 | 21.5 | 0 | 0 | 3 | 0 | 0 | 0 | 94.24 | 0.16 | 0 | 17.7 | 0
2021 | 11 | 5 | 6 | 30 | 22.3 | 62 | 118 | 3 | 60 | 139 | 85 | 79.81 | 0.16 | 317 | 18 | 0
2021 | 11 | 5 | 7 | 30 | 23900000000000000 | 106 | 354 | 0 | 110 | 305 | 236 | 65.65 | 0.16 | 601 | 18400000000000000 | 0
2021 | 11 | 5 | 8 | 30 | 26 | 127 | 588 | 3 | 183 | 98 | 244 | 51.79 | 0.16 | 745 | 18.6 | 0
2021 | 11 | 5 | 9 | 30 | 28.5 | 139 | 782 | 3 | 141 | 382 | 439 | 38.62 | 0.16 | 823 | 18.1 | 0
2021 | 11 | 5 | 10 | 30 | 30400000000000000 | 149 | 914 | 3 | 281 | 254 | 507 | 27.21 | 0.16 | 860 | 17.7 | 0
2021 | 11 | 5 | 11 | 30 | 31.5 | 148 | 971 | 3 | 368 | 264 | 615 | 20.73 | 0.16 | 880 | 17.6 | 0
2021 | 11 | 5 | 12 | 30 | 32 | 144 | 948 | 3 | 441 | 170 | 597 | 23650000000000000 | 0.16 | 878 | 17.6 | 0
2021 | 11 | 5 | 13 | 30 | 32 | 139 | 847 | 3 | 284 | 492 | 694 | 33.6 | 0.16 | 850 | 17.6 | 0
2021 | 11 | 5 | 14 | 30 | 31.6 | 127 | 678 | 3 | 272 | 329 | 500 | 46.24 | 0.16 | 796 | 17.5 | 0
2021 | 11 | 5 | 15 | 30 | 30700000000000000 | 111 | 458 | 0 | 137 | 555 | 416 | 59.88 | 0.16 | 691 | 17.5 | 0
2021 | 11 | 5 | 16 | 30 | 29200000000000000 | 81 | 214 | 0 | 83 | 464 | 211 | 73.94 | 0.16 | 481 | 18.1 | 0
2021 | 11 | 5 | 17 | 30 | 27400000000000000 | 15 | 17 | 7 | 13 | 22 | 14 | 88.03 | 0.16 | 62 | 19.8 | 67
2021 | 11 | 5 | 18 | 30 | 26.6 | 0 | 0 | 0 | 0 | 0 | 0 | 102.69 | 0.16 | 0 | 19.6 | 0
2021 | 11 | 5 | 19 | 30 | 26.1 | 0 | 0 | 0 | 0 | 0 | 0 | 11710000000000000 | 0.16 | 0 | 19400000000000000 | 0
2021 | 11 | 5 | 20 | 30 | 25.5 | 0 | 0 | 3 | 0 | 0 | 0 | 131.45 | 0.16 | 0 | 19.3 | 0
2021 | 11 | 5 | 21 | 30 | 25 | 0 | 0 | 3 | 0 | 0 | 0 | 145.56 | 0.16 | 0 | 19.6 | 0
2021 | 11 | 5 | 22 | 30 | 24.5 | 0 | 0 | 0 | 0 | 0 | 0 | 158.88 | 0.16 | 0 | 19700000000000000 | 0
2021 | 11 | 5 | 23 | 30 | 24.1 | 0 | 0 | 0 | 0 | 0 | 0 | 168.19 | 0.16 | 0 | 19.8 | 0
2021 | 11 | 6 | 0 | 30 | 23700000000000000 | 0 | 0 | 0 | 0 | 0 | 0 | 16367000000000000 | 0.16 | 0 | 19700000000000000 | 0
2021 | 11 | 6 | 1 | 30 | 23.3 | 0 | 0 | 0 | 0 | 0 | 0 | 151.24 | 0.16 | 0 | 19.5 | 0
2021 | 11 | 6 | 2 | 30 | 23 | 0 | 0 | 0 | 0 | 0 | 0 | 137.34 | 0.16 | 0 | 19.3 | 0
2021 | 11 | 6 | 3 | 30 | 22.6 | 0 | 0 | 0 | 0 | 0 | 0 | 123.06 | 0.16 | 0 | 19.1 | 0
2021 | 11 | 6 | 4 | 30 | 22200000000000000 | 0 | 0 | 0 | 0 | 0 | 0 | 108.67 | 0.16 | 0 | 18.8 | 0
2021 | 11 | 6 | 5 | 30 | 22.3 | 0 | 0 | 3 | 0 | 0 | 0 | 94.27 | 0.16 | 0 | 18.5 | 0
2021 | 11 | 6 | 6 | 30 | 23400000000000000 | 60 | 120 | 3 | 42 | 0 | 42 | 79.86 | 0.16 | 339 | 18.7 | 8
2021 | 11 | 6 | 7 | 30 | 25.3 | 100 | 360 | 0 | 135 | 424 | 309 | 65.73 | 0.16 | 633 | 18.8 | 0
2021 | 11 | 6 | 8 | 30 | 27.5 | 119 | 596 | 0 | 145 | 587 | 507 | 51.9 | 0.16 | 773 | 18.1 | 0
2021 | 11 | 6 | 9 | 30 | 29.5 | 128 | 789 | 0 | 199 | 455 | 554 | 38.78 | 0.16 | 848 | 17.3 | 0
2021 | 11 | 6 | 10 | 30 | 31.1 | 132 | 919 | 3 | 282 | 281 | 531 | 27.44 | 0.16 | 887 | 16900000000000000 | 0
2021 | 11 | 6 | 11 | 30 | 32.2 | 134 | 974 | 3 | 338 | 344 | 659 | 21.02 | 0.16 | 900 | 16.8 | 0
2021 | 11 | 6 | 12 | 30 | 32800000000000000 | 138 | 947 | 3 | 387 | 339 | 697 | 23900000000000000 | 0.16 | 885 | 16.7 | 17
2021 | 11 | 6 | 13 | 30 | 32800000000000000 | 144 | 841 | 3 | 372 | 276 | 601 | 33.76 | 0.16 | 838 | 16.5 | 50
2021 | 11 | 6 | 14 | 30 | 32.4 | 135 | 672 | 7 | 253 | 505 | 602 | 46.35 | 0.16 | 778 | 16400000000000000 | 42
2021 | 11 | 6 | 15 | 30 | 31.6 | 117 | 453 | 0 | 136 | 599 | 436 | 59.95 | 0.16 | 670 | 16.3 | 8
2021 | 11 | 6 | 16 | 30 | 30.1 | 85 | 212 | 0 | 85 | 460 | 212 | 73.98 | 0.16 | 460 | 16.7 | 0
2021 | 11 | 6 | 17 | 30 | 28200000000000000 | 15 | 17 | 0 | 15 | 54 | 17 | 88.05 | 0.16 | 54 | 18900000000000000 | 0
2021 | 11 | 6 | 18 | 30 | 27400000000000000 | 0 | 0 | 0 | 0 | 0 | 0 | 102.68 | 0.16 | 0 | 18.8 | 0
2021 | 11 | 6 | 19 | 30 | 26.5 | 0 | 0 | 0 | 0 | 0 | 0 | 11707000000000000 | 0.16 | 0 | 18400000000000000 | 0
2021 | 11 | 6 | 20 | 30 | 26 | 0 | 0 | 0 | 0 | 0 | 0 | 131.4 | 0.16 | 0 | 18 | 0
2021 | 11 | 6 | 21 | 30 | 25400000000000000 | 0 | 0 | 0 | 0 | 0 | 0 | 145.47 | 0.16 | 0 | 17.8 | 0
2021 | 11 | 6 | 22 | 30 | 24.8 | 0 | 0 | 0 | 0 | 0 | 0 | 158.71 | 0.16 | 0 | 17.7 | 0
2021 | 11 | 6 | 23 | 30 | 24.3 | 0 | 0 | 0 | 0 | 0 | 0 | 167.9 | 0.16 | 0 | 17.8 | 0
2021 | 11 | 7 | 0 | 30 | 23900000000000000 | 0 | 0 | 3 | 0 | 0 | 0 | 163.47 | 0.16 | 0 | 17900000000000000 | 0
2021 | 11 | 7 | 1 | 30 | 23.5 | 0 | 0 | 0 | 0 | 0 | 0 | 15114000000000000 | 0.16 | 0 | 18 | 0
2021 | 11 | 7 | 2 | 30 | 23.1 | 0 | 0 | 0 | 0 | 0 | 0 | 137.3 | 0.16 | 0 | 17900000000000000 | 0
2021 | 11 | 7 | 3 | 30 | 22.8 | 0 | 0 | 0 | 0 | 0 | 0 | 123.05 | 0.16 | 0 | 17.7 | 0
2021 | 11 | 7 | 4 | 30 | 22400000000000000 | 0 | 0 | 0 | 0 | 0 | 0 | 108.68 | 0.16 | 0 | 17.6 | 0
2021 | 11 | 7 | 5 | 30 | 22.5 | 0 | 0 | 0 | 0 | 0 | 0 | 94.3 | 0.16 | 0 | 17400000000000000 | 0
2021 | 11 | 7 | 6 | 30 | 23.8 | 62 | 118 | 0 | 62 | 322 | 118 | 79.91 | 0.16 | 322 | 17.8 | 0
2021 | 11 | 7 | 7 | 30 | 26.1 | 105 | 355 | 0 | 105 | 609 | 355 | 65.81 | 0.16 | 609 | 17.2 | 0
2021 | 11 | 7 | 8 | 30 | 28 | 128 | 587 | 3 | 253 | 353 | 470 | 52.01 | 0.16 | 746 | 16900000000000000 | 17
2021 | 11 | 7 | 9 | 30 | 29.5 | 153 | 776 | 3 | 276 | 533 | 691 | 38.94 | 0.16 | 801 | 16400000000000000 | 0
2021 | 11 | 7 | 10 | 30 | 30700000000000000 | 183 | 898 | 3 | 283 | 348 | 591 | 27.67 | 0.16 | 807 | 15.9 | 8
2021 | 11 | 7 | 11 | 30 | 31.5 | 184 | 955 | 7 | 337 | 525 | 826 | 21.32 | 0.16 | 828 | 15700000000000000 | 17
2021 | 11 | 7 | 12 | 30 | 32 | 183 | 931 | 3 | 415 | 300 | 689 | 24.14 | 0.16 | 820 | 15600000000000000 | 0
2021 | 11 | 7 | 13 | 30 | 32.2 | 179 | 830 | 7 | 348 | 469 | 737 | 33.93 | 0.16 | 785 | 15.5 | 33
2021 | 11 | 7 | 14 | 30 | 32 | 156 | 667 | 8 | 286 | 263 | 467 | 46.45 | 0.16 | 742 | 15.5 | 25
2021 | 11 | 7 | 15 | 30 | 31.3 | 125 | 451 | 8 | 196 | 253 | 322 | 60.01 | 0.16 | 652 | 15.4 | 0
2021 | 11 | 7 | 16 | 30 | 29.8 | 87 | 212 | 7 | 65 | 40 | 76 | 74.02 | 0.16 | 454 | 15.8 | 25
2021 | 11 | 7 | 17 | 30 | 27700000000000000 | 15 | 17 | 8 | 13 | 23 | 14 | 88.06 | 0.16 | 49 | 18.1 | 67
2021 | 11 | 7 | 18 | 30 | 26700000000000000 | 0 | 0 | 8 | 0 | 0 | 0 | 102.67 | 0.16 | 0 | 17.7 | 0
2021 | 11 | 7 | 19 | 30 | 25.6 | 0 | 0 | 8 | 0 | 0 | 0 | 117.04 | 0.17 | 0 | 17.5 | 0
2021 | 11 | 7 | 20 | 30 | 25 | 0 | 0 | 8 | 0 | 0 | 0 | 131.34 | 0.17 | 0 | 17400000000000000 | 0
2021 | 11 | 7 | 21 | 30 | 24.6 | 0 | 0 | 3 | 0 | 0 | 0 | 145.37 | 0.17 | 0 | 17.3 | 0
2021 | 11 | 7 | 22 | 30 | 24.3 | 0 | 0 | 8 | 0 | 0 | 0 | 158.55 | 0.17 | 0 | 17.3 | 0
2021 | 11 | 7 | 23 | 30 | 23900000000000000 | 0 | 0 | 8 | 0 | 0 | 0 | 167.61 | 0.17 | 0 | 17400000000000000 | 0
2021 | 11 | 8 | 0 | 30 | 23.5 | 0 | 0 | 8 | 0 | 0 | 0 | 163.28 | 0.17 | 0 | 17.5 | 0
2021 | 11 | 8 | 1 | 30 | 23.3 | 0 | 0 | 7 | 0 | 0 | 0 | 151.05 | 0.17 | 0 | 17.5 | 0
2021 | 11 | 8 | 2 | 30 | 23.1 | 0 | 0 | 8 | 0 | 0 | 0 | 137.25 | 0.17 | 0 | 17.7 | 0
2021 | 11 | 8 | 3 | 30 | 23 | 0 | 0 | 8 | 0 | 0 | 0 | 123.04 | 0.17 | 0 | 17.6 | 0
2021 | 11 | 8 | 4 | 30 | 22900000000000000 | 0 | 0 | 7 | 0 | 0 | 0 | 108.69 | 0.17 | 0 | 17.5 | 0
2021 | 11 | 8 | 5 | 30 | 22900000000000000 | 0 | 0 | 7 | 0 | 0 | 0 | 94.34 | 0.17 | 0 | 17.6 | 0
2021 | 11 | 8 | 6 | 30 | 23.8 | 75 | 106 | 7 | 59 | 13 | 61 | 7996000000000000 | 0.17 | 179 | 18 | 83
2021 | 11 | 8 | 7 | 30 | 25400000000000000 | 145 | 334 | 7 | 90 | 0 | 90 | 65.89 | 0.17 | 462 | 17900000000000000 | 0
2021 | 11 | 8 | 8 | 30 | 27 | 176 | 563 | 7 | 184 | 7 | 188 | 52.13 | 0.17 | 630 | 18.3 | 0
2021 | 11 | 8 | 9 | 30 | 28.1 | 193 | 753 | 7 | 370 | 114 | 458 | 39.1 | 0.17 | 722 | 18400000000000000 | 0
2021 | 11 | 8 | 10 | 30 | 28.8 | 205 | 880 | 5 | 234 | 12 | 245 | 27900000000000000 | 0.17 | 764 | 18.3 | 0
2021 | 11 | 8 | 11 | 30 | 29200000000000000 | 206 | 936 | 3 | 180 | 8 | 187 | 21.61 | 0.17 | 785 | 18.3 | 17
2021 | 11 | 8 | 12 | 30 | 29.6 | 202 | 914 | 3 | 190 | 13 | 202 | 24.39 | 0.17 | 782 | 18400000000000000 | 8
2021 | 11 | 8 | 13 | 30 | 29.6 | 198 | 814 | 3 | 236 | 43 | 272 | 34.08 | 0.17 | 744 | 18.5 | 58
2021 | 11 | 8 | 14 | 30 | 29.3 | 178 | 651 | 7 | 284 | 62 | 327 | 46550000000000000 | 0.17 | 688 | 18.5 | 0
2021 | 11 | 8 | 15 | 30 | 28.5 | 149 | 437 | 8 | 207 | 292 | 353 | 60.07 | 0.17 | 578 | 18.7 | 17
2021 | 11 | 8 | 16 | 30 | 27400000000000000 | 102 | 202 | 0 | 102 | 365 | 202 | 74.05 | 0.17 | 365 | 19400000000000000 | 0
2021 | 11 | 8 | 17 | 30 | 26200000000000000 | 14 | 15 | 0 | 14 | 24 | 15 | 88.06 | 0.17 | 28 | 20.3 | 33
2021 | 11 | 8 | 18 | 30 | 25700000000000000 | 0 | 0 | 4 | 0 | 0 | 0 | 102.66 | 0.17 | 0 | 20200000000000000 | 0
2021 | 11 | 8 | 19 | 30 | 25.1 | 0 | 0 | 5 | 0 | 0 | 0 | 117.01 | 0.17 | 0 | 20.6 | 0
2021 | 11 | 8 | 20 | 30 | 24.6 | 0 | 0 | 7 | 0 | 0 | 0 | 131.28 | 0.17 | 0 | 20.8 | 0
2021 | 11 | 8 | 21 | 30 | 24200000000000000 | 0 | 0 | 6 | 0 | 0 | 0 | 145.27 | 0.17 | 0 | 20700000000000000 | 0
2021 | 11 | 8 | 22 | 30 | 23900000000000000 | 0 | 0 | 6 | 0 | 0 | 0 | 158.38 | 0.17 | 0 | 20.5 | 0
2021 | 11 | 8 | 23 | 30 | 23.6 | 0 | 0 | 6 | 0 | 0 | 0 | 167.33 | 0.17 | 0 | 20.1 | 0
2021 | 11 | 9 | 0 | 30 | 23.3 | 0 | 0 | 7 | 0 | 0 | 0 | 163.09 | 0.17 | 0 | 20 | 0
2021 | 11 | 9 | 1 | 30 | 23 | 0 | 0 | 7 | 0 | 0 | 0 | 150.96 | 0.17 | 0 | 19900000000000000 | 0
2021 | 11 | 9 | 2 | 30 | 22.6 | 0 | 0 | 8 | 0 | 0 | 0 | 137.21 | 0.17 | 0 | 19700000000000000 | 0
2021 | 11 | 9 | 3 | 30 | 22400000000000000 | 0 | 0 | 8 | 0 | 0 | 0 | 123.03 | 0.17 | 0 | 19400000000000000 | 0
2021 | 11 | 9 | 4 | 30 | 22400000000000000 | 0 | 0 | 8 | 0 | 0 | 0 | 10871000000000000 | 0.17 | 0 | 19.1 | 0
2021 | 11 | 9 | 5 | 30 | 22400000000000000 | 0 | 0 | 7 | 0 | 0 | 0 | 94.37 | 0.17 | 0 | 18900000000000000 | 0
2021 | 11 | 9 | 6 | 30 | 22900000000000000 | 66 | 112 | 7 | 32 | 0 | 32 | 80.02 | 0.17 | 264 | 19.1 | 83
2021 | 11 | 9 | 7 | 30 | 24 | 117 | 345 | 8 | 118 | 6 | 120 | 65.97 | 0.17 | 560 | 19700000000000000 | 25
2021 | 11 | 9 | 8 | 30 | 25.1 | 145 | 574 | 7 | 272 | 83 | 323 | 52.24 | 0.17 | 701 | 19.8 | 58
2021 | 11 | 9 | 9 | 30 | 26.3 | 163 | 762 | 7 | 275 | 498 | 661 | 39.26 | 0.17 | 774 | 19.5 | 42
2021 | 11 | 9 | 10 | 30 | 27.5 | 182 | 887 | 3 | 426 | 81 | 497 | 28.12 | 0.17 | 799 | 18.8 | 17
2021 | 11 | 9 | 11 | 30 | 28.5 | 193 | 940 | 3 | 386 | 58 | 440 | 21.89 | 0.17 | 805 | 18400000000000000 | 0
2021 | 11 | 9 | 12 | 30 | 29200000000000000 | 192 | 919 | 8 | 459 | 291 | 724 | 24.62 | 0.17 | 800 | 18 | 92
2021 | 11 | 9 | 13 | 30 | 29400000000000000 | 190 | 817 | 0 | 205 | 737 | 814 | 34.24 | 0.17 | 758 | 17.7 | 0
2021 | 11 | 9 | 14 | 30 | 29.3 | 179 | 651 | 0 | 179 | 687 | 651 | 46.65 | 0.17 | 687 | 17.6 | 0
2021 | 11 | 9 | 15 | 30 | 28900000000000000 | 152 | 438 | 0 | 152 | 574 | 438 | 60.13 | 0.17 | 574 | 17.5 | 0
2021 | 11 | 9 | 16 | 30 | 27900000000000000 | 105 | 202 | 7 | 106 | 297 | 187 | 74.08 | 0.17 | 354 | 17.7 | 67
2021 | 11 | 9 | 17 | 30 | 26.3 | 14 | 15 | 8 | 11 | 0 | 11 | 8807000000000000 | 0.17 | 30 | 19.1 | 67
2021 | 11 | 9 | 18 | 30 | 25.5 | 0 | 0 | 4 | 0 | 0 | 0 | 102.64 | 0.17 | 0 | 18.7 | 0
2021 | 11 | 9 | 19 | 30 | 24.6 | 0 | 0 | 8 | 0 | 0 | 0 | 116.97 | 0.17 | 0 | 18.7 | 0
2021 | 11 | 9 | 20 | 30 | 24200000000000000 | 0 | 0 | 8 | 0 | 0 | 0 | 131.21 | 0.17 | 0 | 18.7 | 0
2021 | 11 | 9 | 21 | 30 | 23.8 | 0 | 0 | 6 | 0 | 0 | 0 | 14517000000000000 | 0.17 | 0 | 18.5 | 0
2021 | 11 | 9 | 22 | 30 | 23.5 | 0 | 0 | 7 | 0 | 0 | 0 | 158.21 | 0.17 | 0 | 18.3 | 0
2021 | 11 | 9 | 23 | 30 | 23.1 | 0 | 0 | 7 | 0 | 0 | 0 | 167.05 | 0.17 | 0 | 18.2 | 0
2021 | 11 | 10 | 0 | 30 | 22.8 | 0 | 0 | 7 | 0 | 0 | 0 | 162.9 | 0.17 | 0 | 17900000000000000 | 0
2021 | 11 | 10 | 1 | 30 | 22.3 | 0 | 0 | 7 | 0 | 0 | 0 | 150.88 | 0.17 | 0 | 17.8 | 0
2021 | 11 | 10 | 2 | 30 | 21900000000000000 | 0 | 0 | 8 | 0 | 0 | 0 | 137.18 | 0.17 | 0 | 17.6 | 0
2021 | 11 | 10 | 3 | 30 | 21.5 | 0 | 0 | 8 | 0 | 0 | 0 | 123.03 | 0.17 | 0 | 17400000000000000 | 0
2021 | 11 | 10 | 4 | 30 | 21200000000000000 | 0 | 0 | 3 | 0 | 0 | 0 | 108.73 | 0.17 | 0 | 17.2 | 0
2021 | 11 | 10 | 5 | 30 | 21.5 | 0 | 0 | 3 | 0 | 0 | 0 | 94.41 | 0.17 | 0 | 17.1 | 0
2021 | 11 | 10 | 6 | 30 | 23200000000000000 | 66 | 113 | 0 | 62 | 140 | 86 | 80.08 | 0.17 | 275 | 17400000000000000 | 0
2021 | 11 | 10 | 7 | 30 | 25700000000000000 | 115 | 345 | 0 | 132 | 435 | 309 | 66.06 | 0.17 | 568 | 17.3 | 0
2021 | 11 | 10 | 8 | 30 | 27700000000000000 | 138 | 576 | 3 | 182 | 301 | 366 | 52.36 | 0.17 | 718 | 17.5 | 0
2021 | 11 | 10 | 9 | 30 | 29200000000000000 | 157 | 766 | 3 | 211 | 366 | 494 | 39.42 | 0.17 | 788 | 17.7 | 0
2021 | 11 | 10 | 10 | 30 | 30200000000000000 | 178 | 890 | 3 | 324 | 260 | 553 | 28.35 | 0.17 | 809 | 17.7 | 33
2021 | 11 | 10 | 11 | 30 | 30700000000000000 | 178 | 946 | 3 | 409 | 223 | 616 | 22.17 | 0.17 | 829 | 17.8 | 25
2021 | 11 | 10 | 12 | 30 | 30700000000000000 | 189 | 919 | 8 | 419 | 333 | 721 | 24.86 | 0.17 | 805 | 17.8 | 0
2021 | 11 | 10 | 13 | 30 | 30200000000000000 | 205 | 812 | 7 | 402 | 147 | 523 | 34.39 | 0.17 | 736 | 17900000000000000 | 0
2021 | 11 | 10 | 14 | 30 | 29400000000000000 | 183 | 648 | 7 | 294 | 145 | 393 | 46.74 | 0.17 | 678 | 18 | 0
2021 | 11 | 10 | 15 | 30 | 28.5 | 149 | 436 | 7 | 199 | 322 | 359 | 60.19 | 0.17 | 577 | 18.2 | 17
2021 | 11 | 10 | 16 | 30 | 27200000000000000 | 99 | 203 | 0 | 99 | 378 | 202 | 74.11 | 0.17 | 379 | 18.5 | 25
2021 | 11 | 10 | 17 | 30 | 25700000000000000 | 15 | 16 | 7 | 13 | 9 | 13 | 8807000000000000 | 0.17 | 34 | 19.5 | 67
2021 | 11 | 10 | 18 | 30 | 24900000000000000 | 0 | 0 | 7 | 0 | 0 | 0 | 102.62 | 0.17 | 0 | 19.6 | 0
2021 | 11 | 10 | 19 | 30 | 24 | 0 | 0 | 8 | 0 | 0 | 0 | 116.93 | 0.17 | 0 | 19400000000000000 | 0
2021 | 11 | 10 | 20 | 30 | 23700000000000000 | 0 | 0 | 8 | 0 | 0 | 0 | 13114000000000000 | 0.17 | 0 | 19.3 | 0
2021 | 11 | 10 | 21 | 30 | 23.5 | 0 | 0 | 8 | 0 | 0 | 0 | 145.06 | 0.17 | 0 | 19200000000000000 | 0
2021 | 11 | 10 | 22 | 30 | 23 | 0 | 0 | 8 | 0 | 0 | 0 | 158.03 | 0.17 | 0 | 19.1 | 0
2021 | 11 | 10 | 23 | 30 | 22700000000000000 | 0 | 0 | 7 | 0 | 0 | 0 | 166.77 | 0.17 | 0 | 18900000000000000 | 0
2021 | 11 | 11 | 0 | 30 | 22.6 | 0 | 0 | 5 | 0 | 0 | 0 | 162.72 | 0.17 | 0 | 18.8 | 0
2021 | 11 | 11 | 1 | 30 | 22.5 | 0 | 0 | 4 | 0 | 0 | 0 | 150.79 | 0.17 | 0 | 18.8 | 0
2021 | 11 | 11 | 2 | 30 | 22400000000000000 | 0 | 0 | 8 | 0 | 0 | 0 | 13714000000000000 | 0.17 | 0 | 18.8 | 0
2021 | 11 | 11 | 3 | 30 | 22200000000000000 | 0 | 0 | 8 | 0 | 0 | 0 | 123.02 | 0.17 | 0 | 18.7 | 0
2021 | 11 | 11 | 4 | 30 | 22 | 0 | 0 | 3 | 0 | 0 | 0 | 108.75 | 0.17 | 0 | 18.5 | 0
2021 | 11 | 11 | 5 | 30 | 22200000000000000 | 0 | 0 | 0 | 0 | 0 | 0 | 94.45 | 0.17 | 0 | 18.2 | 0
2021 | 11 | 11 | 6 | 30 | 23.3 | 59 | 115 | 0 | 58 | 212 | 94 | 80.15 | 0.17 | 326 | 18.7 | 0
2021 | 11 | 11 | 7 | 30 | 24900000000000000 | 102 | 348 | 0 | 102 | 608 | 348 | 66.15 | 0.17 | 608 | 19 | 0
2021 | 11 | 11 | 8 | 30 | 26.3 | 130 | 578 | 0 | 150 | 374 | 378 | 52480000000000000 | 0.17 | 736 | 18900000000000000 | 0
2021 | 11 | 11 | 9 | 30 | 27.5 | 153 | 765 | 0 | 244 | 574 | 686 | 39.59 | 0.17 | 794 | 18.3 | 0
2021 | 11 | 11 | 10 | 30 | 28700000000000000 | 174 | 889 | 0 | 220 | 702 | 836 | 28580000000000000 | 0.17 | 814 | 17900000000000000 | 0
2021 | 11 | 11 | 11 | 30 | 29.6 | 174 | 946 | 3 | 412 | 181 | 579 | 22.45 | 0.17 | 835 | 17.7 | 0
2021 | 11 | 11 | 12 | 30 | 30200000000000000 | 168 | 926 | 3 | 413 | 215 | 608 | 25080000000000000 | 0.17 | 837 | 17.7 | 0
2021 | 11 | 11 | 13 | 30 | 30.5 | 157 | 830 | 7 | 311 | 542 | 758 | 34.53 | 0.17 | 817 | 17.7 | 8
2021 | 11 | 11 | 14 | 30 | 30.5 | 140 | 667 | 0 | 168 | 706 | 651 | 46.83 | 0.17 | 770 | 17.7 | 8
2021 | 11 | 11 | 15 | 30 | 29900000000000000 | 116 | 451 | 7 | 173 | 300 | 322 | 60.24 | 0.17 | 675 | 17.6 | 33
2021 | 11 | 11 | 16 | 30 | 28700000000000000 | 81 | 212 | 6 | 13 | 0 | 13 | 74.13 | 0.17 | 478 | 17.8 | 0
2021 | 11 | 11 | 17 | 30 | 27.3 | 16 | 18 | 6 | 8 | 0 | 8 | 8807000000000000 | 0.17 | 62 | 19200000000000000 | 67
2021 | 11 | 11 | 18 | 30 | 26.6 | 0 | 0 | 8 | 0 | 0 | 0 | 10260000000000000 | 0.17 | 0 | 18.6 | 0
2021 | 11 | 11 | 19 | 30 | 26 | 0 | 0 | 0 | 0 | 0 | 0 | 116.88 | 0.17 | 0 | 18.3 | 0
2021 | 11 | 11 | 20 | 30 | 25700000000000000 | 0 | 0 | 0 | 0 | 0 | 0 | 131.07 | 0.17 | 0 | 18.3 | 0
2021 | 11 | 11 | 21 | 30 | 25.3 | 0 | 0 | 0 | 0 | 0 | 0 | 14495000000000000 | 0.17 | 0 | 18400000000000000 | 0
2021 | 11 | 11 | 22 | 30 | 24900000000000000 | 0 | 0 | 6 | 0 | 0 | 0 | 157.86 | 0.17 | 0 | 18.3 | 0
2021 | 11 | 11 | 23 | 30 | 24400000000000000 | 0 | 0 | 0 | 0 | 0 | 0 | 166.5 | 0.17 | 0 | 18.2 | 0
2021 | 11 | 12 | 0 | 30 | 23.8 | 0 | 0 | 0 | 0 | 0 | 0 | 162.54 | 0.17 | 0 | 18.2 | 0
2021 | 11 | 12 | 1 | 30 | 23200000000000000 | 0 | 0 | 0 | 0 | 0 | 0 | 150.71 | 0.17 | 0 | 18.2 | 0
2021 | 11 | 12 | 2 | 30 | 22700000000000000 | 0 | 0 | 0 | 0 | 0 | 0 | 137.11 | 0.17 | 0 | 18.2 | 0
2021 | 11 | 12 | 3 | 30 | 22.3 | 0 | 0 | 0 | 0 | 0 | 0 | 123.02 | 0.17 | 0 | 18.2 | 0
2021 | 11 | 12 | 4 | 30 | 22 | 0 | 0 | 0 | 0 | 0 | 0 | 108.77 | 0.17 | 0 | 18.2 | 0
2021 | 11 | 12 | 5 | 30 | 22.1 | 0 | 0 | 0 | 0 | 0 | 0 | 94.5 | 0.17 | 0 | 18 | 0
2021 | 11 | 12 | 6 | 30 | 22900000000000000 | 63 | 111 | 0 | 63 | 285 | 111 | 80.22 | 0.17 | 285 | 18.2 | 0
2021 | 11 | 12 | 7 | 30 | 24.3 | 121 | 342 | 0 | 121 | 549 | 342 | 66.24 | 0.17 | 549 | 18.1 | 0
2021 | 11 | 12 | 8 | 30 | 26 | 161 | 567 | 0 | 161 | 668 | 567 | 52.6 | 0.17 | 668 | 17400000000000000 | 0
2021 | 11 | 12 | 9 | 30 | 27.8 | 189 | 754 | 3 | 272 | 393 | 574 | 39.75 | 0.17 | 735 | 16.3 | 0
2021 | 11 | 12 | 10 | 30 | 29400000000000000 | 199 | 883 | 3 | 353 | 105 | 445 | 28.8 | 0.17 | 780 | 16.1 | 0
2021 | 11 | 12 | 11 | 30 | 30400000000000000 | 201 | 941 | 3 | 333 | 105 | 430 | 22.72 | 0.17 | 802 | 16.2 | 0
2021 | 11 | 12 | 12 | 30 | 31.1 | 198 | 921 | 3 | 367 | 381 | 711 | 25310000000000000 | 0.17 | 800 | 16.3 | 0
2021 | 11 | 12 | 13 | 30 | 31.5 | 187 | 823 | 3 | 326 | 422 | 673 | 34.67 | 0.17 | 773 | 16400000000000000 | 8
2021 | 11 | 12 | 14 | 30 | 31400000000000000 | 169 | 658 | 3 | 209 | 213 | 355 | 46910000000000000 | 0.17 | 716 | 16400000000000000 | 0
2021 | 11 | 12 | 15 | 30 | 30.8 | 144 | 444 | 3 | 174 | 396 | 370 | 60.28 | 0.17 | 606 | 16.3 | 25
2021 | 11 | 12 | 16 | 30 | 29.5 | 100 | 206 | 7 | 101 | 340 | 194 | 74.14 | 0.17 | 389 | 16.6 | 50
2021 | 11 | 12 | 17 | 30 | 27900000000000000 | 15 | 16 | 3 | 13 | 21 | 14 | 8807000000000000 | 0.17 | 34 | 18400000000000000 | 67
2021 | 11 | 12 | 18 | 30 | 27200000000000000 | 0 | 0 | 8 | 0 | 0 | 0 | 10257000000000000 | 0.17 | 0 | 18 | 0
2021 | 11 | 12 | 19 | 30 | 26200000000000000 | 0 | 0 | 7 | 0 | 0 | 0 | 116.83 | 0.17 | 0 | 18 | 0
2021 | 11 | 12 | 20 | 30 | 25.5 | 0 | 0 | 6 | 0 | 0 | 0 | 130.99 | 0.17 | 0 | 17.8 | 0
2021 | 11 | 12 | 21 | 30 | 24.8 | 0 | 0 | 7 | 0 | 0 | 0 | 144.84 | 0.17 | 0 | 17.7 | 0
2021 | 11 | 12 | 22 | 30 | 24.3 | 0 | 0 | 7 | 0 | 0 | 0 | 157.68 | 0.17 | 0 | 17.7 | 0
2021 | 11 | 12 | 23 | 30 | 23.8 | 0 | 0 | 8 | 0 | 0 | 0 | 166.23 | 0.17 | 0 | 17.7 | 0
2021 | 11 | 13 | 0 | 30 | 23.3 | 0 | 0 | 8 | 0 | 0 | 0 | 162.37 | 0.17 | 0 | 17.6 | 0
2021 | 11 | 13 | 1 | 30 | 22.8 | 0 | 0 | 8 | 0 | 0 | 0 | 150.63 | 0.17 | 0 | 17.5 | 0
2021 | 11 | 13 | 2 | 30 | 22.5 | 0 | 0 | 8 | 0 | 0 | 0 | 137.08 | 0.17 | 0 | 17.5 | 0
2021 | 11 | 13 | 3 | 30 | 22200000000000000 | 0 | 0 | 7 | 0 | 0 | 0 | 123.03 | 0.17 | 0 | 17.3 | 0
2021 | 11 | 13 | 4 | 30 | 21900000000000000 | 0 | 0 | 6 | 0 | 0 | 0 | 108.8 | 0.17 | 0 | 17.1 | 0
2021 | 11 | 13 | 5 | 30 | 21900000000000000 | 0 | 0 | 6 | 0 | 0 | 0 | 94.55 | 0.17 | 0 | 17 | 33
2021 | 11 | 13 | 6 | 30 | 23 | 76 | 97 | 7 | 3 | 0 | 3 | 80.28 | 0.17 | 122 | 17.1 | 0
2021 | 11 | 13 | 7 | 30 | 24.8 | 174 | 320 | 7 | 55 | 0 | 55 | 66.33 | 0.17 | 363 | 16.5 | 0
2021 | 11 | 13 | 8 | 30 | 26.6 | 230 | 542 | 8 | 160 | 9 | 165 | 52730000000000000 | 0.17 | 516 | 16.1 | 0
2021 | 11 | 13 | 9 | 30 | 28200000000000000 | 261 | 727 | 8 | 322 | 54 | 363 | 39.92 | 0.17 | 608 | 16 | 8
2021 | 11 | 13 | 10 | 30 | 29400000000000000 | 279 | 854 | 8 | 348 | 41 | 384 | 29.03 | 0.17 | 658 | 15.8 | 8
2021 | 11 | 13 | 11 | 30 | 30.3 | 283 | 910 | 5 | 412 | 53 | 461 | 22990000000000000 | 0.17 | 681 | 15700000000000000 | 17
2021 | 11 | 13 | 12 | 30 | 30900000000000000 | 265 | 893 | 3 | 454 | 264 | 692 | 25.52 | 0.17 | 696 | 15700000000000000 | 50
2021 | 11 | 13 | 13 | 30 | 31200000000000000 | 233 | 802 | 3 | 362 | 413 | 701 | 34.81 | 0.17 | 693 | 15700000000000000 | 0
2021 | 11 | 13 | 14 | 30 | 30.8 | 217 | 637 | 0 | 242 | 541 | 611 | 46.99 | 0.17 | 615 | 15700000000000000 | 0
2021 | 11 | 13 | 15 | 30 | 30 | 186 | 424 | 0 | 193 | 436 | 409 | 60.32 | 0.17 | 480 | 15700000000000000 | 0
2021 | 11 | 13 | 16 | 30 | 28400000000000000 | 122 | 192 | 3 | 115 | 172 | 162 | 74.16 | 0.17 | 256 | 16.3 | 8
2021 | 11 | 13 | 17 | 30 | 26.6 | 12 | 12 | 5 | 10 | 0 | 10 | 88.06 | 0.17 | 13 | 18400000000000000 | 67
2021 | 11 | 13 | 18 | 30 | 25.8 | 0 | 0 | 4 | 0 | 0 | 0 | 102.54 | 0.17 | 0 | 18.6 | 0
2021 | 11 | 13 | 19 | 30 | 24900000000000000 | 0 | 0 | 4 | 0 | 0 | 0 | 116.78 | 0.17 | 0 | 18.5 | 0
2021 | 11 | 13 | 20 | 30 | 24400000000000000 | 0 | 0 | 4 | 0 | 0 | 0 | 130.91 | 0.17 | 0 | 18400000000000000 | 0
2021 | 11 | 13 | 21 | 30 | 24 | 0 | 0 | 5 | 0 | 0 | 0 | 144.72 | 0.17 | 0 | 18400000000000000 | 0
2021 | 11 | 13 | 22 | 30 | 23.8 | 0 | 0 | 5 | 0 | 0 | 0 | 157.5 | 0.17 | 0 | 18.3 | 0
2021 | 11 | 13 | 23 | 30 | 23.5 | 0 | 0 | 4 | 0 | 0 | 0 | 165.97 | 0.17 | 0 | 18.2 | 0
2021 | 11 | 14 | 0 | 30 | 23.3 | 0 | 0 | 4 | 0 | 0 | 0 | 162.19 | 0.17 | 0 | 18.1 | 0
2021 | 11 | 14 | 1 | 30 | 23.1 | 0 | 0 | 4 | 0 | 0 | 0 | 150.56 | 0.17 | 0 | 17900000000000000 | 0
2021 | 11 | 14 | 2 | 30 | 22.8 | 0 | 0 | 3 | 0 | 0 | 0 | 137.06 | 0.17 | 0 | 17.8 | 0
2021 | 11 | 14 | 3 | 30 | 22.5 | 0 | 0 | 3 | 0 | 0 | 0 | 123.03 | 0.17 | 0 | 17.7 | 0
2021 | 11 | 14 | 4 | 30 | 22.1 | 0 | 0 | 0 | 0 | 0 | 0 | 108.83 | 0.17 | 0 | 17.6 | 0
2021 | 11 | 14 | 5 | 30 | 22200000000000000 | 0 | 0 | 0 | 0 | 0 | 0 | 9460000000000000 | 0.17 | 0 | 17.6 | 0
2021 | 11 | 14 | 6 | 30 | 23.5 | 73 | 99 | 0 | 72 | 148 | 97 | 80.36 | 0.17 | 154 | 17900000000000000 | 0
2021 | 11 | 14 | 7 | 30 | 25700000000000000 | 154 | 324 | 3 | 160 | 299 | 280 | 66.43 | 0.17 | 426 | 17.7 | 0
2021 | 11 | 14 | 8 | 30 | 27700000000000000 | 187 | 552 | 0 | 187 | 605 | 552 | 52.86 | 0.17 | 605 | 17.8 | 0
2021 | 11 | 14 | 9 | 30 | 29400000000000000 | 199 | 744 | 0 | 199 | 712 | 744 | 40.09 | 0.17 | 712 | 17.8 | 0
2021 | 11 | 14 | 10 | 30 | 30.6 | 202 | 875 | 0 | 236 | 526 | 695 | 29.25 | 0.17 | 771 | 17.7 | 0
2021 | 11 | 14 | 11 | 30 | 31400000000000000 | 202 | 931 | 3 | 352 | 274 | 604 | 23.25 | 0.17 | 793 | 17.6 | 0
2021 | 11 | 14 | 12 | 30 | 31.6 | 211 | 906 | 3 | 398 | 284 | 654 | 25740000000000000 | 0.17 | 772 | 17.5 | 17
2021 | 11 | 14 | 13 | 30 | 31400000000000000 | 223 | 802 | 0 | 304 | 517 | 728 | 34.94 | 0.17 | 706 | 17400000000000000 | 0
2021 | 11 | 14 | 14 | 30 | 30900000000000000 | 196 | 641 | 0 | 223 | 571 | 612 | 47.07 | 0.17 | 654 | 17400000000000000 | 0
2021 | 11 | 14 | 15 | 30 | 30.1 | 160 | 431 | 3 | 175 | 175 | 262 | 60.36 | 0.17 | 548 | 17.3 | 33
2021 | 11 | 14 | 16 | 30 | 28.8 | 105 | 199 | 0 | 99 | 293 | 179 | 74.17 | 0.17 | 345 | 17.6 | 0
2021 | 11 | 14 | 17 | 30 | 27.1 | 14 | 15 | 0 | 14 | 30 | 15 | 88.04 | 0.17 | 30 | 19200000000000000 | 0
2021 | 11 | 14 | 18 | 30 | 26400000000000000 | 0 | 0 | 0 | 0 | 0 | 0 | 102.51 | 0.17 | 0 | 19200000000000000 | 0
2021 | 11 | 14 | 19 | 30 | 25.6 | 0 | 0 | 3 | 0 | 0 | 0 | 116.72 | 0.17 | 0 | 19200000000000000 | 0
2021 | 11 | 14 | 20 | 30 | 25200000000000000 | 0 | 0 | 3 | 0 | 0 | 0 | 130.83 | 0.17 | 0 | 19.1 | 0
2021 | 11 | 14 | 21 | 30 | 24.8 | 0 | 0 | 3 | 0 | 0 | 0 | 144.6 | 0.17 | 0 | 19.1 | 0
2021 | 11 | 14 | 22 | 30 | 24400000000000000 | 0 | 0 | 3 | 0 | 0 | 0 | 157.32 | 0.17 | 0 | 19 | 0
2021 | 11 | 14 | 23 | 30 | 24.1 | 0 | 0 | 3 | 0 | 0 | 0 | 165.71 | 0.17 | 0 | 18900000000000000 | 0
2021 | 11 | 15 | 0 | 30 | 23.8 | 0 | 0 | 0 | 0 | 0 | 0 | 162.02 | 0.17 | 0 | 18.7 | 0
2021 | 11 | 15 | 1 | 30 | 23.5 | 0 | 0 | 0 | 0 | 0 | 0 | 150.49 | 0.17 | 0 | 18.5 | 0
2021 | 11 | 15 | 2 | 30 | 23200000000000000 | 0 | 0 | 0 | 0 | 0 | 0 | 137.04 | 0.17 | 0 | 18400000000000000 | 0
2021 | 11 | 15 | 3 | 30 | 23 | 0 | 0 | 0 | 0 | 0 | 0 | 123.04 | 0.17 | 0 | 18.3 | 0
2021 | 11 | 15 | 4 | 30 | 22.8 | 0 | 0 | 0 | 0 | 0 | 0 | 108.86 | 0.17 | 0 | 18.2 | 0
2021 | 11 | 15 | 5 | 30 | 22900000000000000 | 0 | 0 | 0 | 0 | 0 | 0 | 94.65 | 0.17 | 0 | 18.1 | 0
2021 | 11 | 15 | 6 | 30 | 23.8 | 71 | 103 | 0 | 69 | 178 | 99 | 80.43 | 0.17 | 194 | 18.2 | 17
2021 | 11 | 15 | 7 | 30 | 25.3 | 136 | 330 | 0 | 136 | 486 | 330 | 66.53 | 0.17 | 486 | 18 | 0
2021 | 11 | 15 | 8 | 30 | 27.1 | 164 | 558 | 0 | 164 | 654 | 558 | 52980000000000000 | 0.17 | 654 | 18.3 | 0
2021 | 11 | 15 | 9 | 30 | 29 | 174 | 750 | 0 | 258 | 477 | 622 | 40.25 | 0.17 | 755 | 18.5 | 0
2021 | 11 | 15 | 10 | 30 | 30700000000000000 | 176 | 881 | 3 | 267 | 92 | 347 | 29.47 | 0.17 | 810 | 18.6 | 0
2021 | 11 | 15 | 11 | 30 | 31.6 | 175 | 938 | 7 | 436 | 302 | 713 | 23.5 | 0.17 | 832 | 18.5 | 17
2021 | 11 | 15 | 12 | 30 | 31.8 | 181 | 914 | 6 | 172 | 6 | 177 | 25.94 | 0.17 | 815 | 18400000000000000 | 0
2021 | 11 | 15 | 13 | 30 | 31400000000000000 | 190 | 810 | 6 | 322 | 35 | 351 | 35.07 | 0.17 | 758 | 18.3 | 0
2021 | 11 | 15 | 14 | 30 | 30700000000000000 | 172 | 648 | 7 | 241 | 527 | 599 | 47.14 | 0.17 | 700 | 18400000000000000 | 0
2021 | 11 | 15 | 15 | 30 | 29700000000000000 | 145 | 435 | 8 | 186 | 405 | 386 | 60.4 | 0.17 | 587 | 18.6 | 83
2021 | 11 | 15 | 16 | 30 | 28200000000000000 | 100 | 202 | 8 | 94 | 180 | 143 | 74.18 | 0.17 | 375 | 19.1 | 83
2021 | 11 | 15 | 17 | 30 | 26.6 | 15 | 16 | 8 | 13 | 23 | 14 | 88.03 | 0.17 | 32 | 20.3 | 67
2021 | 11 | 15 | 18 | 30 | 25900000000000000 | 0 | 0 | 8 | 0 | 0 | 0 | 102.47 | 0.17 | 0 | 20.3 | 0
2021 | 11 | 15 | 19 | 30 | 25200000000000000 | 0 | 0 | 0 | 0 | 0 | 0 | 116.66 | 0.17 | 0 | 20200000000000000 | 0
2021 | 11 | 15 | 20 | 30 | 24.8 | 0 | 0 | 0 | 0 | 0 | 0 | 130.75 | 0.17 | 0 | 20200000000000000 | 0
2021 | 11 | 15 | 21 | 30 | 24400000000000000 | 0 | 0 | 0 | 0 | 0 | 0 | 144.48 | 0.17 | 0 | 20200000000000000 | 0
2021 | 11 | 15 | 22 | 30 | 24.1 | 0 | 0 | 3 | 0 | 0 | 0 | 15714000000000000 | 0.17 | 0 | 20200000000000000 | 0
2021 | 11 | 15 | 23 | 30 | 23900000000000000 | 0 | 0 | 0 | 0 | 0 | 0 | 165.46 | 0.17 | 0 | 20200000000000000 | 0
2021 | 11 | 16 | 0 | 30 | 23.6 | 0 | 0 | 0 | 0 | 0 | 0 | 161.86 | 0.17 | 0 | 20.1 | 0
2021 | 11 | 16 | 1 | 30 | 23400000000000000 | 0 | 0 | 0 | 0 | 0 | 0 | 15042000000000000 | 0.17 | 0 | 20 | 0
2021 | 11 | 16 | 2 | 30 | 23200000000000000 | 0 | 0 | 3 | 0 | 0 | 0 | 137.02 | 0.17 | 0 | 19.8 | 0
2021 | 11 | 16 | 3 | 30 | 22900000000000000 | 0 | 0 | 0 | 0 | 0 | 0 | 123.05 | 0.17 | 0 | 19.6 | 0
2021 | 11 | 16 | 4 | 30 | 22700000000000000 | 0 | 0 | 0 | 0 | 0 | 0 | 108.9 | 0.17 | 0 | 19400000000000000 | 0
2021 | 11 | 16 | 5 | 30 | 22.6 | 0 | 0 | 0 | 0 | 0 | 0 | 9471000000000000 | 0.17 | 0 | 19200000000000000 | 0
2021 | 11 | 16 | 6 | 30 | 23200000000000000 | 53 | 112 | 0 | 56 | 281 | 102 | 80.51 | 0.17 | 357 | 19200000000000000 | 0
2021 | 11 | 16 | 7 | 30 | 24400000000000000 | 88 | 346 | 0 | 88 | 651 | 346 | 66.63 | 0.17 | 651 | 19200000000000000 | 0
2021 | 11 | 16 | 8 | 30 | 25.8 | 108 | 575 | 0 | 108 | 778 | 575 | 53.11 | 0.17 | 778 | 18900000000000000 | 0
2021 | 11 | 16 | 9 | 30 | 27200000000000000 | 130 | 761 | 3 | 203 | 393 | 502 | 40.42 | 0.17 | 829 | 18.3 | 0
2021 | 11 | 16 | 10 | 30 | 28400000000000000 | 154 | 885 | 3 | 377 | 223 | 571 | 29.69 | 0.17 | 842 | 17900000000000000 | 0
2021 | 11 | 16 | 11 | 30 | 29.3 | 158 | 940 | 3 | 404 | 232 | 616 | 23.76 | 0.17 | 854 | 17.8 | 0
2021 | 11 | 16 | 12 | 30 | 29.8 | 173 | 915 | 3 | 430 | 159 | 573 | 26.14 | 0.17 | 827 | 17.8 | 0
2021 | 11 | 16 | 13 | 30 | 29.8 | 190 | 810 | 3 | 302 | 136 | 413 | 35.19 | 0.17 | 759 | 17.8 | 0
2021 | 11 | 16 | 14 | 30 | 29400000000000000 | 168 | 650 | 7 | 223 | 482 | 550 | 47.21 | 0.17 | 710 | 17.8 | 25
2021 | 11 | 16 | 15 | 30 | 28700000000000000 | 137 | 439 | 7 | 144 | 326 | 305 | 60.43 | 0.17 | 611 | 17900000000000000 | 92
2021 | 11 | 16 | 16 | 30 | 27.6 | 94 | 205 | 0 | 95 | 378 | 198 | 74.18 | 0.17 | 409 | 18.5 | 25
2021 | 11 | 16 | 17 | 30 | 26.3 | 16 | 17 | 0 | 15 | 33 | 16 | 88.01 | 0.17 | 38 | 19700000000000000 | 17
2021 | 11 | 16 | 18 | 30 | 25.8 | 0 | 0 | 0 | 0 | 0 | 0 | 102.43 | 0.17 | 0 | 19.8 | 0
2021 | 11 | 16 | 19 | 30 | 25400000000000000 | 0 | 0 | 0 | 0 | 0 | 0 | 11660000000000000 | 0.16 | 0 | 19.6 | 0
2021 | 11 | 16 | 20 | 30 | 25.1 | 0 | 0 | 0 | 0 | 0 | 0 | 130.66 | 0.16 | 0 | 19700000000000000 | 0
2021 | 11 | 16 | 21 | 30 | 24.8 | 0 | 0 | 0 | 0 | 0 | 0 | 144.36 | 0.16 | 0 | 19700000000000000 | 0
2021 | 11 | 16 | 22 | 30 | 24400000000000000 | 0 | 0 | 0 | 0 | 0 | 0 | 156.96 | 0.16 | 0 | 19900000000000000 | 0
2021 | 11 | 16 | 23 | 30 | 24 | 0 | 0 | 0 | 0 | 0 | 0 | 165.21 | 0.16 | 0 | 20 | 0
2021 | 11 | 17 | 0 | 30 | 23700000000000000 | 0 | 0 | 0 | 0 | 0 | 0 | 16170000000000000 | 0.16 | 0 | 19.8 | 0
2021 | 11 | 17 | 1 | 30 | 23.3 | 0 | 0 | 7 | 0 | 0 | 0 | 150.35 | 0.16 | 0 | 19.6 | 0
2021 | 11 | 17 | 2 | 30 | 23 | 0 | 0 | 0 | 0 | 0 | 0 | 137 | 0.16 | 0 | 19.3 | 0
2021 | 11 | 17 | 3 | 30 | 22700000000000000 | 0 | 0 | 8 | 0 | 0 | 0 | 12307000000000000 | 0.16 | 0 | 19.1 | 0
2021 | 11 | 17 | 4 | 30 | 22.5 | 0 | 0 | 8 | 0 | 0 | 0 | 108.94 | 0.16 | 0 | 19 | 0
2021 | 11 | 17 | 5 | 30 | 22400000000000000 | 0 | 0 | 8 | 0 | 0 | 0 | 94.77 | 0.16 | 0 | 18.8 | 0
2021 | 11 | 17 | 6 | 30 | 22900000000000000 | 68 | 102 | 3 | 31 | 1 | 31 | 80.59 | 0.16 | 207 | 18.8 | 0
2021 | 11 | 17 | 7 | 30 | 23900000000000000 | 128 | 328 | 0 | 131 | 487 | 323 | 66.73 | 0.16 | 506 | 18.7 | 0
2021 | 11 | 17 | 8 | 30 | 25.1 | 155 | 557 | 0 | 155 | 671 | 557 | 53.24 | 0.16 | 671 | 18.1 | 0
2021 | 11 | 17 | 9 | 30 | 26.6 | 162 | 750 | 0 | 208 | 597 | 661 | 40.59 | 0.16 | 774 | 17.3 | 0
2021 | 11 | 17 | 10 | 30 | 28.3 | 157 | 884 | 7 | 309 | 598 | 827 | 29900000000000000 | 0.16 | 839 | 17.1 | 17
2021 | 11 | 17 | 11 | 30 | 29700000000000000 | 156 | 943 | 8 | 394 | 113 | 497 | 24 | 0.16 | 862 | 17.2 | 25
2021 | 11 | 17 | 12 | 30 | 30700000000000000 | 158 | 922 | 8 | 425 | 365 | 752 | 26.34 | 0.16 | 852 | 17.3 | 0
2021 | 11 | 17 | 13 | 30 | 31 | 158 | 823 | 8 | 349 | 435 | 704 | 35.31 | 0.16 | 815 | 17.5 | 0
2021 | 11 | 17 | 14 | 30 | 30700000000000000 | 144 | 661 | 8 | 286 | 413 | 566 | 47.27 | 0.16 | 762 | 17.5 | 0
2021 | 11 | 17 | 15 | 30 | 29900000000000000 | 122 | 448 | 8 | 149 | 558 | 424 | 60.45 | 0.16 | 660 | 17.5 | 17
2021 | 11 | 17 | 16 | 30 | 28400000000000000 | 88 | 210 | 8 | 89 | 403 | 199 | 74.18 | 0.16 | 449 | 18 | 33
2021 | 11 | 17 | 17 | 30 | 26.6 | 16 | 18 | 8 | 14 | 23 | 15 | 87.99 | 0.16 | 48 | 19.8 | 67
2021 | 11 | 17 | 18 | 30 | 25.8 | 0 | 0 | 7 | 0 | 0 | 0 | 102.39 | 0.16 | 0 | 19700000000000000 | 0
2021 | 11 | 17 | 19 | 30 | 25 | 0 | 0 | 8 | 0 | 0 | 0 | 116.53 | 0.16 | 0 | 19700000000000000 | 0
2021 | 11 | 17 | 20 | 30 | 24.5 | 0 | 0 | 3 | 0 | 0 | 0 | 130.57 | 0.16 | 0 | 19.5 | 0
2021 | 11 | 17 | 21 | 30 | 24 | 0 | 0 | 0 | 0 | 0 | 0 | 144.23 | 0.16 | 0 | 19.3 | 0
2021 | 11 | 17 | 22 | 30 | 23.5 | 0 | 0 | 0 | 0 | 0 | 0 | 156.78 | 0.16 | 0 | 19 | 0
2021 | 11 | 17 | 23 | 30 | 23.1 | 0 | 0 | 0 | 0 | 0 | 0 | 164.97 | 0.16 | 0 | 18.8 | 0
2021 | 11 | 18 | 0 | 30 | 22.8 | 0 | 0 | 0 | 0 | 0 | 0 | 161.54 | 0.16 | 0 | 18.7 | 0
2021 | 11 | 18 | 1 | 30 | 22400000000000000 | 0 | 0 | 0 | 0 | 0 | 0 | 150.29 | 0.16 | 0 | 18.5 | 0
2021 | 11 | 18 | 2 | 30 | 22.1 | 0 | 0 | 0 | 0 | 0 | 0 | 136.99 | 0.16 | 0 | 18.3 | 0
2021 | 11 | 18 | 3 | 30 | 21700000000000000 | 0 | 0 | 0 | 0 | 0 | 0 | 123.09 | 0.16 | 0 | 18 | 0
2021 | 11 | 18 | 4 | 30 | 21.3 | 0 | 0 | 0 | 0 | 0 | 0 | 108.98 | 0.16 | 0 | 17.7 | 0
2021 | 11 | 18 | 5 | 30 | 21400000000000000 | 0 | 0 | 0 | 0 | 0 | 0 | 94.83 | 0.16 | 0 | 17400000000000000 | 0
2021 | 11 | 18 | 6 | 30 | 22200000000000000 | 57 | 109 | 0 | 57 | 323 | 109 | 80.67 | 0.16 | 323 | 17900000000000000 | 0
2021 | 11 | 18 | 7 | 30 | 23.6 | 94 | 343 | 0 | 94 | 632 | 343 | 66.84 | 0.16 | 632 | 18.3 | 0
2021 | 11 | 18 | 8 | 30 | 25400000000000000 | 111 | 576 | 0 | 111 | 779 | 576 | 53.38 | 0.16 | 779 | 18.6 | 0
2021 | 11 | 18 | 9 | 30 | 27.3 | 120 | 767 | 0 | 120 | 854 | 767 | 40.76 | 0.16 | 854 | 18.2 | 0
2021 | 11 | 18 | 10 | 30 | 28900000000000000 | 126 | 898 | 3 | 277 | 572 | 772 | 30.12 | 0.16 | 892 | 17.6 | 0
2021 | 11 | 18 | 11 | 30 | 30.1 | 132 | 953 | 0 | 277 | 646 | 866 | 24.25 | 0.16 | 900 | 17400000000000000 | 0
2021 | 11 | 18 | 12 | 30 | 30.8 | 139 | 931 | 0 | 139 | 885 | 931 | 26.53 | 0.16 | 885 | 17.3 | 0
2021 | 11 | 18 | 13 | 30 | 30900000000000000 | 143 | 831 | 0 | 202 | 687 | 762 | 35.42 | 0.16 | 844 | 17.2 | 0
2021 | 11 | 18 | 14 | 30 | 30700000000000000 | 132 | 667 | 0 | 168 | 646 | 606 | 47.33 | 0.16 | 789 | 17.1 | 0
2021 | 11 | 18 | 15 | 30 | 30 | 114 | 453 | 0 | 114 | 687 | 453 | 60480000000000000 | 0.16 | 687 | 17.1 | 0
2021 | 11 | 18 | 16 | 30 | 28.5 | 82 | 214 | 0 | 82 | 483 | 214 | 74.17 | 0.16 | 483 | 17.5 | 33
2021 | 11 | 18 | 17 | 30 | 26.5 | 17 | 19 | 8 | 14 | 24 | 15 | 8796000000000000 | 0.16 | 66 | 19.3 | 67
2021 | 11 | 18 | 18 | 30 | 25.6 | 0 | 0 | 8 | 0 | 0 | 0 | 102.34 | 0.16 | 0 | 18.7 | 0
2021 | 11 | 18 | 19 | 30 | 24900000000000000 | 0 | 0 | 0 | 0 | 0 | 0 | 116.47 | 0.15 | 0 | 18.6 | 0
2021 | 11 | 18 | 20 | 30 | 24.3 | 0 | 0 | 3 | 0 | 0 | 0 | 130.47 | 0.15 | 0 | 18.5 | 0
2021 | 11 | 18 | 21 | 30 | 23.8 | 0 | 0 | 0 | 0 | 0 | 0 | 144.11 | 0.15 | 0 | 18400000000000000 | 0
2021 | 11 | 18 | 22 | 30 | 23.3 | 0 | 0 | 0 | 0 | 0 | 0 | 156.6 | 0.15 | 0 | 18.3 | 0
2021 | 11 | 18 | 23 | 30 | 23 | 0 | 0 | 0 | 0 | 0 | 0 | 164.73 | 0.15 | 0 | 18.1 | 0
2021 | 11 | 19 | 0 | 30 | 22700000000000000 | 0 | 0 | 3 | 0 | 0 | 0 | 16139000000000000 | 0.15 | 0 | 18 | 0
2021 | 11 | 19 | 1 | 30 | 22400000000000000 | 0 | 0 | 3 | 0 | 0 | 0 | 150.23 | 0.15 | 0 | 17.8 | 0
2021 | 11 | 19 | 2 | 30 | 22.1 | 0 | 0 | 3 | 0 | 0 | 0 | 136.98 | 0.15 | 0 | 17.6 | 0
2021 | 11 | 19 | 3 | 30 | 21700000000000000 | 0 | 0 | 3 | 0 | 0 | 0 | 123.11 | 0.15 | 0 | 17.5 | 0
2021 | 11 | 19 | 4 | 30 | 21400000000000000 | 0 | 0 | 3 | 0 | 0 | 0 | 109.02 | 0.15 | 0 | 17400000000000000 | 0
2021 | 11 | 19 | 5 | 30 | 21.5 | 0 | 0 | 4 | 0 | 0 | 0 | 94.9 | 0.15 | 0 | 17.3 | 0
2021 | 11 | 19 | 6 | 30 | 22900000000000000 | 53 | 108 | 3 | 45 | 25 | 49 | 80.75 | 0.15 | 341 | 18.1 | 0
2021 | 11 | 19 | 7 | 30 | 24.8 | 90 | 343 | 3 | 147 | 110 | 190 | 66.95 | 0.15 | 645 | 19.1 | 0
2021 | 11 | 19 | 8 | 30 | 26.6 | 107 | 574 | 0 | 107 | 785 | 574 | 53.51 | 0.15 | 785 | 19 | 0
2021 | 11 | 19 | 9 | 30 | 28.1 | 126 | 761 | 3 | 259 | 486 | 626 | 40.93 | 0.15 | 840 | 18400000000000000 | 0
2021 | 11 | 19 | 10 | 30 | 29.3 | 151 | 884 | 3 | 385 | 243 | 595 | 30330000000000000 | 0.15 | 849 | 18 | 0
2021 | 11 | 19 | 11 | 30 | 30 | 156 | 941 | 3 | 436 | 156 | 578 | 24.48 | 0.15 | 863 | 17.8 | 0
2021 | 11 | 19 | 12 | 30 | 30400000000000000 | 161 | 918 | 3 | 384 | 238 | 597 | 26.71 | 0.15 | 847 | 17.5 | 8
2021 | 11 | 19 | 13 | 30 | 30.5 | 171 | 816 | 3 | 320 | 437 | 676 | 35.53 | 0.15 | 792 | 17400000000000000 | 25
2021 | 11 | 19 | 14 | 30 | 30200000000000000 | 160 | 653 | 3 | 234 | 379 | 491 | 47.38 | 0.15 | 728 | 17.2 | 0
2021 | 11 | 19 | 15 | 30 | 29.5 | 136 | 441 | 0 | 154 | 414 | 358 | 60.49 | 0.15 | 619 | 17.1 | 0
2021 | 11 | 19 | 16 | 30 | 28.1 | 95 | 207 | 0 | 95 | 410 | 207 | 74.16 | 0.15 | 410 | 17.3 | 0
2021 | 11 | 19 | 17 | 30 | 26400000000000000 | 15 | 17 | 0 | 15 | 44 | 17 | 87.93 | 0.15 | 44 | 18900000000000000 | 0
2021 | 11 | 19 | 18 | 30 | 25.5 | 0 | 0 | 0 | 0 | 0 | 0 | 102.29 | 0.15 | 0 | 18.6 | 0
2021 | 11 | 19 | 19 | 30 | 24.5 | 0 | 0 | 0 | 0 | 0 | 0 | 116.39 | 0.15 | 0 | 18.3 | 0
2021 | 11 | 19 | 20 | 30 | 23900000000000000 | 0 | 0 | 0 | 0 | 0 | 0 | 130.38 | 0.15 | 0 | 18.1 | 0
2021 | 11 | 19 | 21 | 30 | 23400000000000000 | 0 | 0 | 0 | 0 | 0 | 0 | 143.98 | 0.15 | 0 | 17900000000000000 | 0
2021 | 11 | 19 | 22 | 30 | 23.1 | 0 | 0 | 8 | 0 | 0 | 0 | 15642000000000000 | 0.15 | 0 | 17.8 | 0
2021 | 11 | 19 | 23 | 30 | 22.8 | 0 | 0 | 0 | 0 | 0 | 0 | 164.49 | 0.15 | 0 | 17.7 | 0
2021 | 11 | 20 | 0 | 30 | 22.5 | 0 | 0 | 8 | 0 | 0 | 0 | 161.25 | 0.15 | 0 | 17.7 | 0
2021 | 11 | 20 | 1 | 30 | 22200000000000000 | 0 | 0 | 3 | 0 | 0 | 0 | 150.18 | 0.15 | 0 | 17.7 | 0
2021 | 11 | 20 | 2 | 30 | 21900000000000000 | 0 | 0 | 7 | 0 | 0 | 0 | 136.97 | 0.15 | 0 | 17.7 | 0
2021 | 11 | 20 | 3 | 30 | 21700000000000000 | 0 | 0 | 0 | 0 | 0 | 0 | 12313000000000000 | 0.15 | 0 | 17.8 | 0
2021 | 11 | 20 | 4 | 30 | 21.5 | 0 | 0 | 0 | 0 | 0 | 0 | 10907000000000000 | 0.15 | 0 | 17.8 | 0
2021 | 11 | 20 | 5 | 30 | 21700000000000000 | 0 | 0 | 3 | 0 | 0 | 0 | 9496000000000000 | 0.15 | 0 | 17.8 | 0
2021 | 11 | 20 | 6 | 30 | 22900000000000000 | 64 | 101 | 3 | 60 | 103 | 76 | 80.84 | 0.15 | 233 | 18.2 | 8
2021 | 11 | 20 | 7 | 30 | 25 | 120 | 327 | 3 | 136 | 261 | 238 | 67.05 | 0.15 | 531 | 18.5 | 0
2021 | 11 | 20 | 8 | 30 | 27 | 153 | 553 | 0 | 166 | 592 | 517 | 53.65 | 0.15 | 675 | 18.1 | 8
2021 | 11 | 20 | 9 | 30 | 28.5 | 173 | 740 | 3 | 225 | 387 | 517 | 41.1 | 0.15 | 753 | 17.7 | 0
2021 | 11 | 20 | 10 | 30 | 29400000000000000 | 181 | 867 | 0 | 255 | 611 | 781 | 30.54 | 0.15 | 796 | 17.6 | 0
2021 | 11 | 20 | 11 | 30 | 29900000000000000 | 187 | 923 | 3 | 335 | 285 | 594 | 24.71 | 0.15 | 810 | 17.5 | 0
2021 | 11 | 20 | 12 | 30 | 30200000000000000 | 187 | 902 | 7 | 398 | 375 | 732 | 26.89 | 0.15 | 802 | 17.5 | 17
2021 | 11 | 20 | 13 | 30 | 30.1 | 180 | 807 | 3 | 357 | 422 | 700 | 35.64 | 0.15 | 771 | 17400000000000000 | 25
2021 | 11 | 20 | 14 | 30 | 29.8 | 161 | 647 | 8 | 295 | 236 | 455 | 47.43 | 0.15 | 718 | 17.3 | 25
2021 | 11 | 20 | 15 | 30 | 29200000000000000 | 135 | 438 | 0 | 135 | 616 | 438 | 60.51 | 0.15 | 616 | 17.3 | 33
2021 | 11 | 20 | 16 | 30 | 28200000000000000 | 93 | 206 | 7 | 93 | 328 | 183 | 74.15 | 0.15 | 412 | 17.8 | 83
2021 | 11 | 20 | 17 | 30 | 26.8 | 15 | 17 | 0 | 15 | 45 | 17 | 87.9 | 0.15 | 45 | 19.1 | 0
2021 | 11 | 20 | 18 | 30 | 26.1 | 0 | 0 | 7 | 0 | 0 | 0 | 102.23 | 0.15 | 0 | 18.6 | 0
2021 | 11 | 20 | 19 | 30 | 25.3 | 0 | 0 | 7 | 0 | 0 | 0 | 11632000000000000 | 0.15 | 0 | 18.6 | 0
2021 | 11 | 20 | 20 | 30 | 24700000000000000 | 0 | 0 | 3 | 0 | 0 | 0 | 130.28 | 0.15 | 0 | 18400000000000000 | 0
2021 | 11 | 20 | 21 | 30 | 24.3 | 0 | 0 | 7 | 0 | 0 | 0 | 143.84 | 0.15 | 0 | 18400000000000000 | 0
2021 | 11 | 20 | 22 | 30 | 23900000000000000 | 0 | 0 | 7 | 0 | 0 | 0 | 156.23 | 0.15 | 0 | 18.2 | 0
2021 | 11 | 20 | 23 | 30 | 23.6 | 0 | 0 | 9 | 0 | 0 | 0 | 164.26 | 0.15 | 0 | 18.1 | 0
2021 | 11 | 21 | 0 | 30 | 23200000000000000 | 0 | 0 | 6 | 0 | 0 | 0 | 161.11 | 0.15 | 0 | 18 | 0
2021 | 11 | 21 | 1 | 30 | 22900000000000000 | 0 | 0 | 6 | 0 | 0 | 0 | 150.13 | 0.15 | 0 | 18 | 0
2021 | 11 | 21 | 2 | 30 | 22700000000000000 | 0 | 0 | 7 | 0 | 0 | 0 | 136.97 | 0.15 | 0 | 17900000000000000 | 0
2021 | 11 | 21 | 3 | 30 | 22.5 | 0 | 0 | 8 | 0 | 0 | 0 | 123.16 | 0.15 | 0 | 17.8 | 0
2021 | 11 | 21 | 4 | 30 | 22400000000000000 | 0 | 0 | 3 | 0 | 0 | 0 | 109.12 | 0.15 | 0 | 17.8 | 0
2021 | 11 | 21 | 5 | 30 | 22.5 | 0 | 0 | 7 | 0 | 0 | 0 | 95.03 | 0.15 | 0 | 17.7 | 0
2021 | 11 | 21 | 6 | 30 | 23400000000000000 | 66 | 93 | 0 | 65 | 164 | 91 | 80.93 | 0.15 | 173 | 18 | 0
2021 | 11 | 21 | 7 | 30 | 24.6 | 143 | 311 | 3 | 155 | 198 | 232 | 67.16 | 0.15 | 432 | 17.8 | 25
2021 | 11 | 21 | 8 | 30 | 25.6 | 190 | 534 | 7 | 277 | 193 | 391 | 53.78 | 0.15 | 583 | 18.1 | 100
2021 | 11 | 21 | 9 | 30 | 26400000000000000 | 205 | 722 | 3 | 369 | 253 | 559 | 41.27 | 0.15 | 688 | 18400000000000000 | 0
2021 | 11 | 21 | 10 | 30 | 27 | 196 | 854 | 0 | 196 | 766 | 854 | 30.75 | 0.15 | 766 | 18.5 | 0
2021 | 11 | 21 | 11 | 30 | 27700000000000000 | 191 | 916 | 8 | 419 | 427 | 806 | 24.94 | 0.15 | 800 | 18.5 | 67
2021 | 11 | 21 | 12 | 30 | 28.5 | 181 | 899 | 0 | 322 | 485 | 754 | 27060000000000000 | 0.15 | 806 | 18.5 | 8
2021 | 11 | 21 | 13 | 30 | 29 | 175 | 805 | 0 | 175 | 776 | 805 | 35730000000000000 | 0.15 | 776 | 18.3 | 0
2021 | 11 | 21 | 14 | 30 | 29 | 153 | 648 | 4 | 244 | 77 | 296 | 47480000000000000 | 0.15 | 733 | 18.1 | 0
2021 | 11 | 21 | 15 | 30 | 28400000000000000 | 126 | 441 | 4 | 174 | 20 | 184 | 60.52 | 0.15 | 641 | 18.1 | 0
2021 | 11 | 21 | 16 | 30 | 27.1 | 87 | 209 | 4 | 74 | 0 | 74 | 74.13 | 0.15 | 445 | 18.7 | 0
2021 | 11 | 21 | 17 | 30 | 25.5 | 16 | 18 | 5 | 9 | 0 | 9 | 87.86 | 0.15 | 56 | 19.8 | 100
2021 | 11 | 21 | 18 | 30 | 24.8 | 0 | 0 | 3 | 0 | 0 | 0 | 102.17 | 0.15 | 0 | 19.3 | 0
2021 | 11 | 21 | 19 | 30 | 24200000000000000 | 0 | 0 | 8 | 0 | 0 | 0 | 11624000000000000 | 0.15 | 0 | 19.1 | 0
2021 | 11 | 21 | 20 | 30 | 23900000000000000 | 0 | 0 | 8 | 0 | 0 | 0 | 130.18 | 0.15 | 0 | 18.8 | 0
2021 | 11 | 21 | 21 | 30 | 23.6 | 0 | 0 | 7 | 0 | 0 | 0 | 143.71 | 0.15 | 0 | 18.7 | 0
2021 | 11 | 21 | 22 | 30 | 23.3 | 0 | 0 | 8 | 0 | 0 | 0 | 156.05 | 0.15 | 0 | 18.5 | 0
2021 | 11 | 21 | 23 | 30 | 22900000000000000 | 0 | 0 | 8 | 0 | 0 | 0 | 164.04 | 0.15 | 0 | 18.3 | 0
2021 | 11 | 22 | 0 | 30 | 22.5 | 0 | 0 | 4 | 0 | 0 | 0 | 160.97 | 0.15 | 0 | 18 | 0
2021 | 11 | 22 | 1 | 30 | 22.1 | 0 | 0 | 5 | 0 | 0 | 0 | 150.08 | 0.15 | 0 | 17900000000000000 | 0
2021 | 11 | 22 | 2 | 30 | 21900000000000000 | 0 | 0 | 8 | 0 | 0 | 0 | 136.97 | 0.15 | 0 | 17.7 | 0
2021 | 11 | 22 | 3 | 30 | 21700000000000000 | 0 | 0 | 8 | 0 | 0 | 0 | 123.19 | 0.15 | 0 | 17.5 | 0
2021 | 11 | 22 | 4 | 30 | 21.5 | 0 | 0 | 5 | 0 | 0 | 0 | 109.17 | 0.15 | 0 | 17.3 | 0
2021 | 11 | 22 | 5 | 30 | 21700000000000000 | 0 | 0 | 4 | 0 | 0 | 0 | 95.11 | 0.15 | 0 | 17 | 0
2021 | 11 | 22 | 6 | 30 | 23.1 | 54 | 101 | 4 | 24 | 0 | 24 | 81.02 | 0.15 | 301 | 17.7 | 75
2021 | 11 | 22 | 7 | 30 | 25.3 | 99 | 330 | 6 | 75 | 0 | 75 | 67.28 | 0.15 | 599 | 18.6 | 0
2021 | 11 | 22 | 8 | 30 | 27.3 | 121 | 558 | 6 | 62 | 0 | 62 | 53.92 | 0.15 | 742 | 18.6 | 0
2021 | 11 | 22 | 9 | 30 | 29 | 133 | 747 | 6 | 86 | 0 | 86 | 41.44 | 0.15 | 819 | 18.6 | 0
2021 | 11 | 22 | 10 | 30 | 30.1 | 140 | 876 | 6 | 369 | 41 | 404 | 30.96 | 0.15 | 858 | 18.5 | 0
2021 | 11 | 22 | 11 | 30 | 30700000000000000 | 143 | 934 | 6 | 480 | 156 | 621 | 25.16 | 0.15 | 874 | 18400000000000000 | 0
2021 | 11 | 22 | 12 | 30 | 30700000000000000 | 142 | 913 | 7 | 467 | 146 | 597 | 27.23 | 0.15 | 867 | 18.3 | 0
2021 | 11 | 22 | 13 | 30 | 30200000000000000 | 139 | 817 | 7 | 401 | 283 | 630 | 35.83 | 0.15 | 836 | 18400000000000000 | 67
2021 | 11 | 22 | 14 | 30 | 29.5 | 129 | 656 | 7 | 327 | 187 | 453 | 47.52 | 0.15 | 780 | 18.5 | 0
2021 | 11 | 22 | 15 | 30 | 28.6 | 113 | 445 | 7 | 217 | 86 | 259 | 60.52 | 0.15 | 675 | 18.7 | 0
2021 | 11 | 22 | 16 | 30 | 27.3 | 82 | 210 | 7 | 109 | 85 | 132 | 74.11 | 0.15 | 469 | 19.5 | 0
2021 | 11 | 22 | 17 | 30 | 26 | 16 | 18 | 8 | 13 | 4 | 13 | 87.83 | 0.15 | 64 | 20200000000000000 | 100
2021 | 11 | 22 | 18 | 30 | 25400000000000000 | 0 | 0 | 8 | 0 | 0 | 0 | 102.11 | 0.15 | 0 | 20 | 0
2021 | 11 | 22 | 19 | 30 | 24.5 | 0 | 0 | 8 | 0 | 0 | 0 | 116.16 | 0.15 | 0 | 20200000000000000 | 0
2021 | 11 | 22 | 20 | 30 | 24.1 | 0 | 0 | 3 | 0 | 0 | 0 | 130.07 | 0.15 | 0 | 20400000000000000 | 0
2021 | 11 | 22 | 21 | 30 | 23.8 | 0 | 0 | 3 | 0 | 0 | 0 | 143.58 | 0.15 | 0 | 20400000000000000 | 0
2021 | 11 | 22 | 22 | 30 | 23.6 | 0 | 0 | 5 | 0 | 0 | 0 | 155.87 | 0.15 | 0 | 20400000000000000 | 0
2021 | 11 | 22 | 23 | 30 | 23400000000000000 | 0 | 0 | 8 | 0 | 0 | 0 | 163.82 | 0.15 | 0 | 20200000000000000 | 0
2021 | 11 | 23 | 0 | 30 | 23200000000000000 | 0 | 0 | 8 | 0 | 0 | 0 | 160.84 | 0.15 | 0 | 20.1 | 0
2021 | 11 | 23 | 1 | 30 | 22900000000000000 | 0 | 0 | 8 | 0 | 0 | 0 | 150.04 | 0.15 | 0 | 19900000000000000 | 0
2021 | 11 | 23 | 2 | 30 | 22.6 | 0 | 0 | 7 | 0 | 0 | 0 | 136.98 | 0.15 | 0 | 19.6 | 0
2021 | 11 | 23 | 3 | 30 | 22400000000000000 | 0 | 0 | 6 | 0 | 0 | 0 | 123.22 | 0.15 | 0 | 19400000000000000 | 0
2021 | 11 | 23 | 4 | 30 | 22200000000000000 | 0 | 0 | 8 | 0 | 0 | 0 | 109.23 | 0.15 | 0 | 19200000000000000 | 0
2021 | 11 | 23 | 5 | 30 | 22.1 | 0 | 0 | 5 | 0 | 0 | 0 | 95.18 | 0.15 | 0 | 18900000000000000 | 0
2021 | 11 | 23 | 6 | 30 | 22700000000000000 | 54 | 102 | 8 | 43 | 3 | 43 | 81.11 | 0.15 | 312 | 19 | 33
2021 | 11 | 23 | 7 | 30 | 23700000000000000 | 105 | 326 | 8 | 142 | 56 | 164 | 67.39 | 0.15 | 574 | 19.5 | 0
2021 | 11 | 23 | 8 | 30 | 24.8 | 133 | 551 | 7 | 206 | 443 | 466 | 54.06 | 0.15 | 712 | 19.6 | 50
2021 | 11 | 23 | 9 | 30 | 25.8 | 146 | 740 | 8 | 237 | 52 | 276 | 41.6 | 0.15 | 795 | 19.6 | 17
2021 | 11 | 23 | 10 | 30 | 26700000000000000 | 157 | 869 | 7 | 396 | 87 | 470 | 31.16 | 0.15 | 832 | 19.3 | 0
2021 | 11 | 23 | 11 | 30 | 27.3 | 156 | 927 | 7 | 459 | 150 | 595 | 25.37 | 0.15 | 853 | 18900000000000000 | 0
2021 | 11 | 23 | 12 | 30 | 27700000000000000 | 161 | 907 | 8 | 428 | 273 | 670 | 27.39 | 0.15 | 840 | 18.6 | 0
2021 | 11 | 23 | 13 | 30 | 27.5 | 176 | 806 | 7 | 331 | 53 | 374 | 35.92 | 0.15 | 778 | 18.6 | 0
2021 | 11 | 23 | 14 | 30 | 27 | 163 | 645 | 7 | 279 | 81 | 334 | 47.56 | 0.15 | 714 | 18.6 | 0
2021 | 11 | 23 | 15 | 30 | 26200000000000000 | 139 | 437 | 8 | 159 | 521 | 415 | 60.52 | 0.15 | 605 | 18.8 | 33
2021 | 11 | 23 | 16 | 30 | 25200000000000000 | 96 | 206 | 7 | 96 | 400 | 206 | 74.09 | 0.15 | 400 | 19.1 | 83
2021 | 11 | 23 | 17 | 30 | 24200000000000000 | 16 | 18 | 8 | 13 | 13 | 14 | 87.78 | 0.15 | 45 | 19700000000000000 | 100
2021 | 11 | 23 | 18 | 30 | 23700000000000000 | 0 | 0 | 7 | 0 | 0 | 0 | 102.05 | 0.15 | 0 | 19700000000000000 | 0
2021 | 11 | 23 | 19 | 30 | 23.1 | 0 | 0 | 7 | 0 | 0 | 0 | 116.08 | 0.14 | 0 | 19.5 | 0
2021 | 11 | 23 | 20 | 30 | 22.8 | 0 | 0 | 7 | 0 | 0 | 0 | 129.97 | 0.14 | 0 | 19.3 | 0
2021 | 11 | 23 | 21 | 30 | 22.6 | 0 | 0 | 7 | 0 | 0 | 0 | 143.44 | 0.14 | 0 | 19.3 | 0
2021 | 11 | 23 | 22 | 30 | 22.3 | 0 | 0 | 7 | 0 | 0 | 0 | 15570000000000000 | 0.14 | 0 | 19200000000000000 | 0
2021 | 11 | 23 | 23 | 30 | 22.1 | 0 | 0 | 7 | 0 | 0 | 0 | 163.6 | 0.14 | 0 | 18900000000000000 | 0
2021 | 11 | 24 | 0 | 30 | 22 | 0 | 0 | 8 | 0 | 0 | 0 | 160.71 | 0.14 | 0 | 18.8 | 0
2021 | 11 | 24 | 1 | 30 | 21900000000000000 | 0 | 0 | 5 | 0 | 0 | 0 | 150 | 0.14 | 0 | 18.6 | 0
2021 | 11 | 24 | 2 | 30 | 21.8 | 0 | 0 | 4 | 0 | 0 | 0 | 136.99 | 0.14 | 0 | 18.5 | 0
2021 | 11 | 24 | 3 | 30 | 21.6 | 0 | 0 | 8 | 0 | 0 | 0 | 123.26 | 0.14 | 0 | 18400000000000000 | 0
2021 | 11 | 24 | 4 | 30 | 21.5 | 0 | 0 | 7 | 0 | 0 | 0 | 109.29 | 0.14 | 0 | 18.2 | 0
2021 | 11 | 24 | 5 | 30 | 21.5 | 0 | 0 | 8 | 0 | 0 | 0 | 95.26 | 0.14 | 0 | 18.1 | 0
2021 | 11 | 24 | 6 | 30 | 22200000000000000 | 51 | 102 | 8 | 48 | 19 | 51 | 8121000000000000 | 0.14 | 332 | 18.3 | 33
2021 | 11 | 24 | 7 | 30 | 23.5 | 88 | 331 | 5 | 135 | 18 | 142 | 67.51 | 0.14 | 635 | 18.5 | 0
2021 | 11 | 24 | 8 | 30 | 24900000000000000 | 105 | 560 | 8 | 259 | 132 | 336 | 54.19 | 0.14 | 777 | 18.7 | 8
2021 | 11 | 24 | 9 | 30 | 26400000000000000 | 115 | 749 | 5 | 350 | 112 | 434 | 41.77 | 0.14 | 850 | 18.5 | 0
2021 | 11 | 24 | 10 | 30 | 27700000000000000 | 121 | 878 | 3 | 385 | 211 | 565 | 31.36 | 0.14 | 886 | 18.3 | 0
2021 | 11 | 24 | 11 | 30 | 28.5 | 123 | 937 | 3 | 432 | 70 | 495 | 25580000000000000 | 0.14 | 902 | 18.3 | 0
2021 | 11 | 24 | 12 | 30 | 28900000000000000 | 132 | 915 | 3 | 367 | 75 | 434 | 27.54 | 0.14 | 883 | 18.3 | 0
2021 | 11 | 24 | 13 | 30 | 28.8 | 147 | 814 | 7 | 126 | 3 | 128 | 36 | 0.14 | 825 | 18400000000000000 | 0
2021 | 11 | 24 | 14 | 30 | 28400000000000000 | 133 | 656 | 8 | 175 | 20 | 188 | 47.59 | 0.14 | 776 | 18.5 | 8
2021 | 11 | 24 | 15 | 30 | 27700000000000000 | 112 | 447 | 7 | 173 | 171 | 257 | 60.52 | 0.14 | 680 | 18.7 | 0
2021 | 11 | 24 | 16 | 30 | 26.5 | 81 | 213 | 7 | 96 | 312 | 182 | 74.06 | 0.14 | 482 | 19 | 33
2021 | 11 | 24 | 17 | 30 | 25.1 | 17 | 20 | 7 | 14 | 15 | 15 | 87.74 | 0.14 | 70 | 19700000000000000 | 100
2021 | 11 | 24 | 18 | 30 | 24.5 | 0 | 0 | 8 | 0 | 0 | 0 | 101.98 | 0.14 | 0 | 19.5 | 0
2021 | 11 | 24 | 19 | 30 | 23700000000000000 | 0 | 0 | 8 | 0 | 0 | 0 | 11599000000000000 | 0.14 | 0 | 19.3 | 0
2021 | 11 | 24 | 20 | 30 | 23.3 | 0 | 0 | 8 | 0 | 0 | 0 | 129.86 | 0.14 | 0 | 19400000000000000 | 0
2021 | 11 | 24 | 21 | 30 | 23 | 0 | 0 | 4 | 0 | 0 | 0 | 143.31 | 0.14 | 0 | 19700000000000000 | 0
2021 | 11 | 24 | 22 | 30 | 22700000000000000 | 0 | 0 | 3 | 0 | 0 | 0 | 155.52 | 0.14 | 0 | 19.6 | 0
2021 | 11 | 24 | 23 | 30 | 22.5 | 0 | 0 | 6 | 0 | 0 | 0 | 16339000000000000 | 0.14 | 0 | 19400000000000000 | 0
2021 | 11 | 25 | 0 | 30 | 22200000000000000 | 0 | 0 | 6 | 0 | 0 | 0 | 160.59 | 0.14 | 0 | 19.1 | 0
2021 | 11 | 25 | 1 | 30 | 22.1 | 0 | 0 | 6 | 0 | 0 | 0 | 149.97 | 0.14 | 0 | 19 | 0
2021 | 11 | 25 | 2 | 30 | 21900000000000000 | 0 | 0 | 5 | 0 | 0 | 0 | 137 | 0.14 | 0 | 18900000000000000 | 0
2021 | 11 | 25 | 3 | 30 | 21.8 | 0 | 0 | 5 | 0 | 0 | 0 | 123.3 | 0.14 | 0 | 18.6 | 0
2021 | 11 | 25 | 4 | 30 | 21.6 | 0 | 0 | 8 | 0 | 0 | 0 | 10935000000000000 | 0.14 | 0 | 18.5 | 0
2021 | 11 | 25 | 5 | 30 | 21.6 | 0 | 0 | 8 | 0 | 0 | 0 | 95.34 | 0.14 | 0 | 18.3 | 0
2021 | 11 | 25 | 6 | 30 | 22200000000000000 | 52 | 100 | 8 | 36 | 0 | 36 | 81.3 | 0.14 | 318 | 18.5 | 100
2021 | 11 | 25 | 7 | 30 | 23200000000000000 | 92 | 328 | 8 | 157 | 227 | 243 | 67.62 | 0.14 | 619 | 18.7 | 0
2021 | 11 | 25 | 8 | 30 | 24.3 | 113 | 554 | 7 | 230 | 40 | 253 | 54.33 | 0.14 | 756 | 18.7 | 0
2021 | 11 | 25 | 9 | 30 | 25400000000000000 | 127 | 742 | 8 | 356 | 109 | 437 | 41.94 | 0.14 | 827 | 18.5 | 0
2021 | 11 | 25 | 10 | 30 | 26.3 | 135 | 870 | 8 | 441 | 182 | 596 | 31560000000000000 | 0.14 | 862 | 18.1 | 0
2021 | 11 | 25 | 11 | 30 | 27 | 138 | 928 | 8 | 450 | 127 | 564 | 25.79 | 0.14 | 877 | 17.7 | 17
2021 | 11 | 25 | 12 | 30 | 27400000000000000 | 143 | 909 | 7 | 418 | 80 | 489 | 27.69 | 0.14 | 865 | 17.8 | 0
2021 | 11 | 25 | 13 | 30 | 27400000000000000 | 147 | 812 | 8 | 404 | 231 | 591 | 36.07 | 0.14 | 823 | 17.8 | 0
2021 | 11 | 25 | 14 | 30 | 27.1 | 137 | 653 | 7 | 255 | 401 | 525 | 47.62 | 0.14 | 765 | 17900000000000000 | 17
2021 | 11 | 25 | 15 | 30 | 26.5 | 120 | 443 | 3 | 186 | 119 | 245 | 60.51 | 0.14 | 657 | 18 | 17
2021 | 11 | 25 | 16 | 30 | 25400000000000000 | 87 | 210 | 5 | 77 | 90 | 102 | 74.03 | 0.14 | 446 | 18.2 | 25
2021 | 11 | 25 | 17 | 30 | 24200000000000000 | 17 | 19 | 7 | 8 | 0 | 8 | 87.69 | 0.14 | 56 | 19.1 | 100
2021 | 11 | 25 | 18 | 30 | 23700000000000000 | 0 | 0 | 7 | 0 | 0 | 0 | 101.91 | 0.14 | 0 | 19200000000000000 | 0
2021 | 11 | 25 | 19 | 30 | 23.3 | 0 | 0 | 7 | 0 | 0 | 0 | 115.9 | 0.15 | 0 | 19.1 | 0
2021 | 11 | 25 | 20 | 30 | 23.1 | 0 | 0 | 8 | 0 | 0 | 0 | 129.75 | 0.15 | 0 | 19.1 | 0
2021 | 11 | 25 | 21 | 30 | 22.8 | 0 | 0 | 8 | 0 | 0 | 0 | 14317000000000000 | 0.15 | 0 | 19 | 0
2021 | 11 | 25 | 22 | 30 | 22.5 | 0 | 0 | 7 | 0 | 0 | 0 | 155.34 | 0.15 | 0 | 18.8 | 0
2021 | 11 | 25 | 23 | 30 | 22200000000000000 | 0 | 0 | 8 | 0 | 0 | 0 | 163.19 | 0.15 | 0 | 18.5 | 0
2021 | 11 | 26 | 0 | 30 | 22 | 0 | 0 | 8 | 0 | 0 | 0 | 160.48 | 0.15 | 0 | 18.3 | 0
2021 | 11 | 26 | 1 | 30 | 21700000000000000 | 0 | 0 | 7 | 0 | 0 | 0 | 149.94 | 0.15 | 0 | 18 | 0
2021 | 11 | 26 | 2 | 30 | 21400000000000000 | 0 | 0 | 7 | 0 | 0 | 0 | 137.01 | 0.15 | 0 | 17.8 | 0
2021 | 11 | 26 | 3 | 30 | 21200000000000000 | 0 | 0 | 7 | 0 | 0 | 0 | 12335000000000000 | 0.15 | 0 | 17.5 | 0
2021 | 11 | 26 | 4 | 30 | 21 | 0 | 0 | 8 | 0 | 0 | 0 | 109.41 | 0.15 | 0 | 17.2 | 0
2021 | 11 | 26 | 5 | 30 | 21200000000000000 | 0 | 0 | 8 | 0 | 0 | 0 | 95.42 | 0.15 | 0 | 16.8 | 0
2021 | 11 | 26 | 6 | 30 | 22700000000000000 | 49 | 100 | 8 | 48 | 21 | 51 | 81.4 | 0.15 | 339 | 17.2 | 33
2021 | 11 | 26 | 7 | 30 | 25200000000000000 | 87 | 328 | 5 | 83 | 1 | 83 | 67.74 | 0.15 | 637 | 17.1 | 8
2021 | 11 | 26 | 8 | 30 | 27.5 | 108 | 556 | 8 | 254 | 80 | 300 | 54.47 | 0.15 | 771 | 16900000000000000 | 0
2021 | 11 | 26 | 9 | 30 | 29.1 | 127 | 743 | 8 | 324 | 62 | 370 | 42.1 | 0.15 | 830 | 17.1 | 0
2021 | 11 | 26 | 10 | 30 | 30200000000000000 | 147 | 868 | 8 | 389 | 65 | 444 | 31.75 | 0.15 | 848 | 17400000000000000 | 0
2021 | 11 | 26 | 11 | 30 | 30.8 | 158 | 924 | 8 | 473 | 188 | 642 | 25.98 | 0.15 | 852 | 17.6 | 0
2021 | 11 | 26 | 12 | 30 | 31 | 189 | 896 | 8 | 376 | 462 | 785 | 27830000000000000 | 0.15 | 800 | 17.7 | 0
2021 | 11 | 26 | 13 | 30 | 30.6 | 230 | 787 | 8 | 356 | 349 | 638 | 36.15 | 0.15 | 690 | 17.7 | 8
2021 | 11 | 26 | 14 | 30 | 29900000000000000 | 219 | 627 | 8 | 309 | 187 | 435 | 47.64 | 0.15 | 605 | 17.7 | 0
2021 | 11 | 26 | 15 | 30 | 29 | 189 | 420 | 7 | 99 | 14 | 106 | 60.5 | 0.15 | 469 | 17.7 | 0
2021 | 11 | 26 | 16 | 30 | 27.8 | 125 | 194 | 7 | 34 | 0 | 34 | 74 | 0.15 | 250 | 18.1 | 0
2021 | 11 | 26 | 17 | 30 | 26.5 | 14 | 14 | 7 | 12 | 2 | 12 | 87.64 | 0.15 | 12 | 19 | 100
2021 | 11 | 26 | 18 | 30 | 25900000000000000 | 0 | 0 | 8 | 0 | 0 | 0 | 101.84 | 0.15 | 0 | 19 | 0
2021 | 11 | 26 | 19 | 30 | 25 | 0 | 0 | 8 | 0 | 0 | 0 | 115.81 | 0.15 | 0 | 19.1 | 0
2021 | 11 | 26 | 20 | 30 | 24.5 | 0 | 0 | 8 | 0 | 0 | 0 | 12964000000000000 | 0.15 | 0 | 19.3 | 0
2021 | 11 | 26 | 21 | 30 | 24.1 | 0 | 0 | 4 | 0 | 0 | 0 | 143.03 | 0.15 | 0 | 19.5 | 0
2021 | 11 | 26 | 22 | 30 | 23700000000000000 | 0 | 0 | 4 | 0 | 0 | 0 | 15517000000000000 | 0.15 | 0 | 19.5 | 0
2021 | 11 | 26 | 23 | 30 | 23400000000000000 | 0 | 0 | 5 | 0 | 0 | 0 | 162.99 | 0.15 | 0 | 19400000000000000 | 0
2021 | 11 | 27 | 0 | 30 | 23.1 | 0 | 0 | 5 | 0 | 0 | 0 | 160.37 | 0.15 | 0 | 19.3 | 0
2021 | 11 | 27 | 1 | 30 | 22.8 | 0 | 0 | 7 | 0 | 0 | 0 | 149.91 | 0.15 | 0 | 19.1 | 0
2021 | 11 | 27 | 2 | 30 | 22.5 | 0 | 0 | 7 | 0 | 0 | 0 | 137.03 | 0.15 | 0 | 18900000000000000 | 0
2021 | 11 | 27 | 3 | 30 | 22.3 | 0 | 0 | 7 | 0 | 0 | 0 | 123.39 | 0.15 | 0 | 18.7 | 0
2021 | 11 | 27 | 4 | 30 | 21900000000000000 | 0 | 0 | 3 | 0 | 0 | 0 | 109.48 | 0.15 | 0 | 18.5 | 0
2021 | 11 | 27 | 5 | 30 | 21900000000000000 | 0 | 0 | 8 | 0 | 0 | 0 | 95.51 | 0.15 | 0 | 18.3 | 0
2021 | 11 | 27 | 6 | 30 | 22700000000000000 | 64 | 76 | 8 | 32 | 0 | 32 | 81.5 | 0.15 | 81 | 18.3 | 83
2021 | 11 | 27 | 7 | 30 | 24.1 | 163 | 297 | 0 | 162 | 227 | 248 | 67.86 | 0.15 | 356 | 18.3 | 33
2021 | 11 | 27 | 8 | 30 | 25.6 | 193 | 524 | 0 | 193 | 571 | 524 | 54.61 | 0.15 | 571 | 18.1 | 0
2021 | 11 | 27 | 9 | 30 | 27200000000000000 | 198 | 719 | 0 | 276 | 454 | 612 | 42.27 | 0.15 | 704 | 18 | 0
2021 | 11 | 27 | 10 | 30 | 28.6 | 191 | 856 | 0 | 308 | 458 | 697 | 31.94 | 0.15 | 784 | 17900000000000000 | 0
2021 | 11 | 27 | 11 | 30 | 29.8 | 180 | 920 | 3 | 391 | 254 | 619 | 26.17 | 0.15 | 824 | 17.8 | 0
2021 | 11 | 27 | 12 | 30 | 30.6 | 175 | 905 | 0 | 219 | 720 | 855 | 27.97 | 0.15 | 827 | 17.7 | 0
2021 | 11 | 27 | 13 | 30 | 30.8 | 168 | 813 | 0 | 236 | 583 | 706 | 36.21 | 0.15 | 800 | 17400000000000000 | 0
2021 | 11 | 27 | 14 | 30 | 30400000000000000 | 154 | 653 | 0 | 188 | 567 | 570 | 47.65 | 0.15 | 740 | 17.2 | 0
2021 | 11 | 27 | 15 | 30 | 29.6 | 133 | 444 | 0 | 133 | 632 | 444 | 60.49 | 0.15 | 632 | 17 | 0
2021 | 11 | 27 | 16 | 30 | 28.1 | 94 | 211 | 0 | 94 | 424 | 211 | 7396000000000000 | 0.15 | 424 | 17400000000000000 | 0
2021 | 11 | 27 | 17 | 30 | 26.3 | 18 | 20 | 0 | 17 | 48 | 19 | 87.58 | 0.15 | 52 | 18900000000000000 | 17
2021 | 11 | 27 | 18 | 30 | 25400000000000000 | 0 | 0 | 0 | 0 | 0 | 0 | 101.76 | 0.15 | 0 | 18.6 | 0
2021 | 11 | 27 | 19 | 30 | 24200000000000000 | 0 | 0 | 0 | 0 | 0 | 0 | 115.72 | 0.15 | 0 | 18.5 | 0
2021 | 11 | 27 | 20 | 30 | 23.6 | 0 | 0 | 0 | 0 | 0 | 0 | 129.52 | 0.15 | 0 | 18400000000000000 | 0
2021 | 11 | 27 | 21 | 30 | 23200000000000000 | 0 | 0 | 0 | 0 | 0 | 0 | 14289000000000000 | 0.15 | 0 | 18.3 | 0
2021 | 11 | 27 | 22 | 30 | 22900000000000000 | 0 | 0 | 0 | 0 | 0 | 0 | 154.99 | 0.15 | 0 | 18.1 | 0
2021 | 11 | 27 | 23 | 30 | 22.6 | 0 | 0 | 0 | 0 | 0 | 0 | 162.8 | 0.15 | 0 | 18.1 | 0
2021 | 11 | 28 | 0 | 30 | 22400000000000000 | 0 | 0 | 0 | 0 | 0 | 0 | 160.26 | 0.15 | 0 | 18 | 0
2021 | 11 | 28 | 1 | 30 | 22.1 | 0 | 0 | 0 | 0 | 0 | 0 | 14989000000000000 | 0.15 | 0 | 17.8 | 0
2021 | 11 | 28 | 2 | 30 | 21.8 | 0 | 0 | 7 | 0 | 0 | 0 | 137.06 | 0.15 | 0 | 17.7 | 0
2021 | 11 | 28 | 3 | 30 | 21.6 | 0 | 0 | 7 | 0 | 0 | 0 | 123.44 | 0.15 | 0 | 17.6 | 0
2021 | 11 | 28 | 4 | 30 | 21.3 | 0 | 0 | 8 | 0 | 0 | 0 | 109.55 | 0.15 | 0 | 17.5 | 0
2021 | 11 | 28 | 5 | 30 | 21.5 | 0 | 0 | 0 | 0 | 0 | 0 | 95.59 | 0.15 | 0 | 17.3 | 0
2021 | 11 | 28 | 6 | 30 | 22900000000000000 | 64 | 84 | 0 | 64 | 137 | 84 | 8160000000000000 | 0.15 | 137 | 17.6 | 0
2021 | 11 | 28 | 7 | 30 | 25 | 148 | 299 | 0 | 151 | 356 | 284 | 67.98 | 0.15 | 403 | 17400000000000000 | 0
2021 | 11 | 28 | 8 | 30 | 27.1 | 194 | 520 | 0 | 194 | 564 | 520 | 54.75 | 0.15 | 564 | 17.6 | 0
2021 | 11 | 28 | 9 | 30 | 29 | 199 | 714 | 0 | 240 | 517 | 622 | 42.43 | 0.15 | 698 | 17.6 | 0
2021 | 11 | 28 | 10 | 30 | 30400000000000000 | 164 | 858 | 0 | 224 | 492 | 641 | 32.13 | 0.15 | 819 | 17.6 | 0
2021 | 11 | 28 | 11 | 30 | 31.3 | 169 | 916 | 3 | 278 | 408 | 644 | 26.36 | 0.15 | 834 | 17.6 | 0
2021 | 11 | 28 | 12 | 30 | 31.5 | 174 | 897 | 3 | 372 | 220 | 566 | 28.1 | 0.15 | 820 | 17.7 | 0
2021 | 11 | 28 | 13 | 30 | 31.3 | 173 | 803 | 3 | 321 | 84 | 389 | 36.27 | 0.15 | 781 | 17.6 | 0
2021 | 11 | 28 | 14 | 30 | 30.8 | 158 | 646 | 3 | 257 | 72 | 305 | 47.67 | 0.15 | 724 | 17.7 | 0
2021 | 11 | 28 | 15 | 30 | 30.1 | 135 | 441 | 0 | 135 | 621 | 441 | 60.47 | 0.15 | 621 | 17.7 | 0
2021 | 11 | 28 | 16 | 30 | 28.8 | 95 | 210 | 0 | 95 | 415 | 210 | 73.91 | 0.15 | 415 | 18.3 | 0
2021 | 11 | 28 | 17 | 30 | 27.5 | 18 | 20 | 0 | 17 | 34 | 18 | 87.52 | 0.15 | 48 | 19.5 | 17
2021 | 11 | 28 | 18 | 30 | 26900000000000000 | 0 | 0 | 0 | 0 | 0 | 0 | 101.68 | 0.15 | 0 | 19 | 0
2021 | 11 | 28 | 19 | 30 | 26.3 | 0 | 0 | 0 | 0 | 0 | 0 | 115.62 | 0.16 | 0 | 18900000000000000 | 0
2021 | 11 | 28 | 20 | 30 | 25700000000000000 | 0 | 0 | 8 | 0 | 0 | 0 | 129.41 | 0.16 | 0 | 19200000000000000 | 0
2021 | 11 | 28 | 21 | 30 | 25200000000000000 | 0 | 0 | 8 | 0 | 0 | 0 | 142.75 | 0.16 | 0 | 19200000000000000 | 0
2021 | 11 | 28 | 22 | 30 | 24.6 | 0 | 0 | 7 | 0 | 0 | 0 | 154.82 | 0.16 | 0 | 19.1 | 0
2021 | 11 | 28 | 23 | 30 | 24 | 0 | 0 | 7 | 0 | 0 | 0 | 162.62 | 0.16 | 0 | 19.3 | 0
2021 | 11 | 29 | 0 | 30 | 23.5 | 0 | 0 | 7 | 0 | 0 | 0 | 160.16 | 0.16 | 0 | 19400000000000000 | 0
2021 | 11 | 29 | 1 | 30 | 23 | 0 | 0 | 8 | 0 | 0 | 0 | 149.88 | 0.16 | 0 | 19200000000000000 | 0
2021 | 11 | 29 | 2 | 30 | 22.5 | 0 | 0 | 7 | 0 | 0 | 0 | 137.08 | 0.16 | 0 | 18900000000000000 | 0
2021 | 11 | 29 | 3 | 30 | 22.3 | 0 | 0 | 8 | 0 | 0 | 0 | 123.5 | 0.16 | 0 | 18.8 | 0
2021 | 11 | 29 | 4 | 30 | 22200000000000000 | 0 | 0 | 8 | 0 | 0 | 0 | 109.62 | 0.16 | 0 | 18.8 | 0
2021 | 11 | 29 | 5 | 30 | 22.3 | 0 | 0 | 0 | 0 | 0 | 0 | 95.68 | 0.16 | 0 | 18.6 | 0
2021 | 11 | 29 | 6 | 30 | 23.5 | 62 | 83 | 0 | 62 | 145 | 83 | 8171000000000000 | 0.16 | 145 | 18.6 | 0
2021 | 11 | 29 | 7 | 30 | 25400000000000000 | 135 | 303 | 0 | 135 | 450 | 303 | 68.1 | 0.16 | 450 | 18.5 | 0
2021 | 11 | 29 | 8 | 30 | 26900000000000000 | 167 | 528 | 0 | 197 | 384 | 418 | 54.89 | 0.16 | 627 | 18.3 | 0
2021 | 11 | 29 | 9 | 30 | 27.8 | 185 | 716 | 0 | 250 | 416 | 556 | 42.59 | 0.16 | 721 | 18.2 | 0
2021 | 11 | 29 | 10 | 30 | 28.3 | 195 | 847 | 7 | 393 | 319 | 663 | 32.31 | 0.16 | 772 | 18.2 | 8
2021 | 11 | 29 | 11 | 30 | 28.6 | 197 | 908 | 8 | 457 | 182 | 620 | 26.54 | 0.16 | 795 | 18.2 | 33
2021 | 11 | 29 | 12 | 30 | 28700000000000000 | 192 | 892 | 8 | 425 | 312 | 700 | 28.22 | 0.16 | 794 | 18.2 | 25
2021 | 11 | 29 | 13 | 30 | 28.5 | 183 | 801 | 3 | 370 | 152 | 492 | 36.33 | 0.16 | 767 | 18.2 | 17
2021 | 11 | 29 | 14 | 30 | 28200000000000000 | 168 | 645 | 7 | 316 | 274 | 501 | 47.67 | 0.16 | 709 | 18.3 | 0
2021 | 11 | 29 | 15 | 30 | 27700000000000000 | 143 | 438 | 7 | 219 | 147 | 292 | 60.44 | 0.16 | 597 | 18.5 | 0
2021 | 11 | 29 | 16 | 30 | 26.8 | 102 | 208 | 7 | 105 | 264 | 178 | 73.87 | 0.16 | 381 | 19200000000000000 | 33
2021 | 11 | 29 | 17 | 30 | 25.8 | 17 | 19 | 0 | 16 | 36 | 18 | 8746000000000000 | 0.16 | 40 | 20 | 42
2021 | 11 | 29 | 18 | 30 | 25.3 | 0 | 0 | 0 | 0 | 0 | 0 | 10160000000000000 | 0.16 | 0 | 19900000000000000 | 0
2021 | 11 | 29 | 19 | 30 | 24.6 | 0 | 0 | 8 | 0 | 0 | 0 | 115.52 | 0.16 | 0 | 20 | 0
2021 | 11 | 29 | 20 | 30 | 24200000000000000 | 0 | 0 | 8 | 0 | 0 | 0 | 129.29 | 0.16 | 0 | 20.1 | 0
2021 | 11 | 29 | 21 | 30 | 23.8 | 0 | 0 | 6 | 0 | 0 | 0 | 142.61 | 0.16 | 0 | 20.3 | 0
2021 | 11 | 29 | 22 | 30 | 23400000000000000 | 0 | 0 | 6 | 0 | 0 | 0 | 154.65 | 0.16 | 0 | 20.1 | 0
2021 | 11 | 29 | 23 | 30 | 23.1 | 0 | 0 | 9 | 0 | 0 | 0 | 162.44 | 0.16 | 0 | 19.8 | 0
2021 | 11 | 30 | 0 | 30 | 22.8 | 0 | 0 | 7 | 0 | 0 | 0 | 160.07 | 0.16 | 0 | 19.6 | 0
2021 | 11 | 30 | 1 | 30 | 22.6 | 0 | 0 | 8 | 0 | 0 | 0 | 149.86 | 0.16 | 0 | 19.5 | 0
2021 | 11 | 30 | 2 | 30 | 22.3 | 0 | 0 | 7 | 0 | 0 | 0 | 137.11 | 0.16 | 0 | 19.3 | 0
2021 | 11 | 30 | 3 | 30 | 22.1 | 0 | 0 | 7 | 0 | 0 | 0 | 123.55 | 0.16 | 0 | 18900000000000000 | 0
2021 | 11 | 30 | 4 | 30 | 22 | 0 | 0 | 7 | 0 | 0 | 0 | 109.7 | 0.16 | 0 | 18.6 | 0
2021 | 11 | 30 | 5 | 30 | 22.1 | 0 | 0 | 7 | 0 | 0 | 0 | 95.77 | 0.16 | 0 | 18.2 | 0
2021 | 11 | 30 | 6 | 30 | 23.1 | 46 | 94 | 7 | 35 | 0 | 35 | 81.81 | 0.16 | 336 | 18.6 | 100
2021 | 11 | 30 | 7 | 30 | 24900000000000000 | 84 | 322 | 8 | 137 | 179 | 203 | 68.22 | 0.16 | 642 | 19.3 | 50
2021 | 11 | 30 | 8 | 30 | 26.8 | 105 | 550 | 3 | 247 | 201 | 362 | 55.03 | 0.16 | 777 | 19.5 | 25
2021 | 11 | 30 | 9 | 30 | 28 | 125 | 737 | 8 | 314 | 345 | 567 | 42.75 | 0.16 | 834 | 18.6 | 75
2021 | 11 | 30 | 10 | 30 | 28700000000000000 | 149 | 863 | 3 | 338 | 240 | 540 | 32.49 | 0.16 | 847 | 18.2 | 17
2021 | 11 | 30 | 11 | 30 | 28900000000000000 | 156 | 921 | 3 | 355 | 189 | 524 | 26.71 | 0.16 | 856 | 18.2 | 0
2021 | 11 | 30 | 12 | 30 | 28900000000000000 | 162 | 902 | 3 | 305 | 40 | 340 | 28.34 | 0.16 | 841 | 18.1 | 0
2021 | 11 | 30 | 13 | 30 | 28.8 | 166 | 808 | 3 | 380 | 114 | 472 | 36.37 | 0.16 | 797 | 18.1 | 0
2021 | 11 | 30 | 14 | 30 | 28400000000000000 | 156 | 650 | 8 | 300 | 259 | 474 | 47.68 | 0.16 | 733 | 18.1 | 0
2021 | 11 | 30 | 15 | 30 | 27.6 | 137 | 441 | 3 | 169 | 171 | 253 | 60.42 | 0.16 | 615 | 18.3 | 0
2021 | 11 | 30 | 16 | 30 | 26.5 | 99 | 210 | 0 | 102 | 361 | 203 | 7382000000000000 | 0.16 | 398 | 18.8 | 0
2021 | 11 | 30 | 17 | 30 | 25.3 | 18 | 20 | 3 | 14 | 6 | 14 | 87.4 | 0.16 | 41 | 19.8 | 100
2021 | 11 | 30 | 18 | 30 | 24900000000000000 | 0 | 0 | 0 | 0 | 0 | 0 | 101.52 | 0.16 | 0 | 19.8 | 0
2021 | 11 | 30 | 19 | 30 | 24.1 | 0 | 0 | 0 | 0 | 0 | 0 | 115.42 | 0.16 | 0 | 19.8 | 0
2021 | 11 | 30 | 20 | 30 | 23700000000000000 | 0 | 0 | 3 | 0 | 0 | 0 | 129.18 | 0.16 | 0 | 19.6 | 0
2021 | 11 | 30 | 21 | 30 | 23.3 | 0 | 0 | 0 | 0 | 0 | 0 | 142.48 | 0.16 | 0 | 19400000000000000 | 0
2021 | 11 | 30 | 22 | 30 | 23 | 0 | 0 | 0 | 0 | 0 | 0 | 154.49 | 0.16 | 0 | 19.1 | 0
2021 | 11 | 30 | 23 | 30 | 22.8 | 0 | 0 | 3 | 0 | 0 | 0 | 162.26 | 0.16 | 0 | 18900000000000000 | 0
2021 | 12 | 1 | 0 | 30 | 22.5 | 0 | 0 | 3 | 0 | 0 | 0 | 159.98 | 0.16 | 0 | 18.7 | 0
2021 | 12 | 1 | 1 | 30 | 22200000000000000 | 0 | 0 | 0 | 0 | 0 | 0 | 149.86 | 0.16 | 0 | 18.6 | 0
2021 | 12 | 1 | 2 | 30 | 22 | 0 | 0 | 0 | 0 | 0 | 0 | 137.15 | 0.16 | 0 | 18.5 | 0
2021 | 12 | 1 | 3 | 30 | 21.8 | 0 | 0 | 0 | 0 | 0 | 0 | 123.61 | 0.16 | 0 | 18.3 | 0
2021 | 12 | 1 | 4 | 30 | 21700000000000000 | 0 | 0 | 0 | 0 | 0 | 0 | 109.78 | 0.16 | 0 | 18 | 0
2021 | 12 | 1 | 5 | 30 | 21.8 | 0 | 0 | 0 | 0 | 0 | 0 | 95.87 | 0.16 | 0 | 17.8 | 0
2021 | 12 | 1 | 6 | 30 | 23.1 | 50 | 91 | 0 | 50 | 289 | 91 | 81.92 | 0.16 | 289 | 18400000000000000 | 0
2021 | 12 | 1 | 7 | 30 | 25 | 95 | 316 | 0 | 95 | 600 | 316 | 6835000000000000 | 0.16 | 600 | 19 | 0
2021 | 12 | 1 | 8 | 30 | 26.8 | 119 | 543 | 0 | 119 | 742 | 543 | 55.17 | 0.16 | 742 | 18.6 | 0
2021 | 12 | 1 | 9 | 30 | 28400000000000000 | 130 | 732 | 0 | 150 | 774 | 717 | 42910000000000000 | 0.16 | 822 | 18.2 | 0
2021 | 12 | 1 | 10 | 30 | 29700000000000000 | 135 | 866 | 0 | 255 | 523 | 695 | 32660000000000000 | 0.16 | 868 | 18 | 0
2021 | 12 | 1 | 11 | 30 | 30.5 | 138 | 926 | 3 | 319 | 428 | 701 | 26.88 | 0.16 | 884 | 18 | 0
2021 | 12 | 1 | 12 | 30 | 30.8 | 139 | 910 | 3 | 351 | 203 | 530 | 28.44 | 0.16 | 877 | 18 | 0
2021 | 12 | 1 | 13 | 30 | 30700000000000000 | 138 | 818 | 3 | 287 | 174 | 427 | 36.42 | 0.16 | 845 | 18.1 | 0
2021 | 12 | 1 | 14 | 30 | 30200000000000000 | 128 | 661 | 6 | 46 | 1 | 47 | 47.67 | 0.16 | 791 | 18 | 0
2021 | 12 | 1 | 15 | 30 | 29200000000000000 | 112 | 452 | 8 | 181 | 391 | 374 | 60.38 | 0.16 | 688 | 18 | 0
2021 | 12 | 1 | 16 | 30 | 27700000000000000 | 84 | 219 | 7 | 7 | 0 | 7 | 73.76 | 0.16 | 483 | 18.5 | 0
2021 | 12 | 1 | 17 | 30 | 25900000000000000 | 19 | 23 | 8 | 15 | 10 | 15 | 87.33 | 0.16 | 76 | 19700000000000000 | 100
2021 | 12 | 1 | 18 | 30 | 25.1 | 0 | 0 | 8 | 0 | 0 | 0 | 101.43 | 0.16 | 0 | 19.6 | 0
2021 | 12 | 1 | 19 | 30 | 24.3 | 0 | 0 | 8 | 0 | 0 | 0 | 11532000000000000 | 0.16 | 0 | 19.6 | 0
2021 | 12 | 1 | 20 | 30 | 23900000000000000 | 0 | 0 | 0 | 0 | 0 | 0 | 129.06 | 0.16 | 0 | 19.5 | 0
2021 | 12 | 1 | 21 | 30 | 23.6 | 0 | 0 | 0 | 0 | 0 | 0 | 142.34 | 0.16 | 0 | 19400000000000000 | 0
2021 | 12 | 1 | 22 | 30 | 23.3 | 0 | 0 | 0 | 0 | 0 | 0 | 154.32 | 0.16 | 0 | 19200000000000000 | 0
2021 | 12 | 1 | 23 | 30 | 22900000000000000 | 0 | 0 | 0 | 0 | 0 | 0 | 162.09 | 0.16 | 0 | 19 | 0
2021 | 12 | 2 | 0 | 30 | 22400000000000000 | 0 | 0 | 0 | 0 | 0 | 0 | 159.9 | 0.16 | 0 | 18.8 | 0
2021 | 12 | 2 | 1 | 30 | 22 | 0 | 0 | 0 | 0 | 0 | 0 | 149.85 | 0.16 | 0 | 18.5 | 0
2021 | 12 | 2 | 2 | 30 | 21700000000000000 | 0 | 0 | 0 | 0 | 0 | 0 | 137.19 | 0.16 | 0 | 18.1 | 0
2021 | 12 | 2 | 3 | 30 | 21.5 | 0 | 0 | 0 | 0 | 0 | 0 | 123.67 | 0.16 | 0 | 17.8 | 0
2021 | 12 | 2 | 4 | 30 | 21200000000000000 | 0 | 0 | 3 | 0 | 0 | 0 | 109.86 | 0.16 | 0 | 17400000000000000 | 0
2021 | 12 | 2 | 5 | 30 | 21.3 | 0 | 0 | 0 | 0 | 0 | 0 | 9596000000000000 | 0.16 | 0 | 17.1 | 0
2021 | 12 | 2 | 6 | 30 | 22700000000000000 | 47 | 92 | 0 | 47 | 323 | 92 | 82.03 | 0.16 | 323 | 17.5 | 0
2021 | 12 | 2 | 7 | 30 | 25 | 84 | 321 | 0 | 84 | 646 | 321 | 68.47 | 0.16 | 646 | 17.8 | 0
2021 | 12 | 2 | 8 | 30 | 27200000000000000 | 101 | 552 | 0 | 111 | 725 | 524 | 55.31 | 0.16 | 792 | 17400000000000000 | 0
2021 | 12 | 2 | 9 | 30 | 29 | 115 | 744 | 0 | 229 | 511 | 602 | 43.07 | 0.16 | 861 | 17 | 0
2021 | 12 | 2 | 10 | 30 | 30400000000000000 | 129 | 874 | 0 | 252 | 468 | 645 | 32.83 | 0.16 | 887 | 17.1 | 0
2021 | 12 | 2 | 11 | 30 | 31.3 | 130 | 935 | 3 | 350 | 394 | 701 | 27.04 | 0.16 | 904 | 17.3 | 0
2021 | 12 | 2 | 12 | 30 | 31.6 | 135 | 916 | 0 | 184 | 802 | 888 | 28.55 | 0.16 | 889 | 17.5 | 0
2021 | 12 | 2 | 13 | 30 | 31.3 | 143 | 820 | 0 | 143 | 842 | 820 | 36.45 | 0.16 | 842 | 17.7 | 0
2021 | 12 | 2 | 14 | 30 | 30700000000000000 | 132 | 661 | 0 | 132 | 785 | 661 | 47.67 | 0.16 | 785 | 17.7 | 0
2021 | 12 | 2 | 15 | 30 | 29700000000000000 | 117 | 453 | 0 | 126 | 638 | 442 | 60.35 | 0.16 | 679 | 17900000000000000 | 0
2021 | 12 | 2 | 16 | 30 | 28200000000000000 | 86 | 219 | 0 | 86 | 473 | 219 | 7371000000000000 | 0.16 | 473 | 18.6 | 0
2021 | 12 | 2 | 17 | 30 | 26.6 | 20 | 23 | 0 | 20 | 68 | 23 | 87.26 | 0.16 | 68 | 19.8 | 0
2021 | 12 | 2 | 18 | 30 | 25900000000000000 | 0 | 0 | 0 | 0 | 0 | 0 | 101.34 | 0.16 | 0 | 20200000000000000 | 0
2021 | 12 | 2 | 19 | 30 | 24900000000000000 | 0 | 0 | 0 | 0 | 0 | 0 | 115.22 | 0.14 | 0 | 20700000000000000 | 0
2021 | 12 | 2 | 20 | 30 | 24400000000000000 | 0 | 0 | 0 | 0 | 0 | 0 | 128.94 | 0.14 | 0 | 20700000000000000 | 0
2021 | 12 | 2 | 21 | 30 | 23900000000000000 | 0 | 0 | 0 | 0 | 0 | 0 | 14220000000000000 | 0.14 | 0 | 20400000000000000 | 0
2021 | 12 | 2 | 22 | 30 | 23400000000000000 | 0 | 0 | 0 | 0 | 0 | 0 | 154.16 | 0.14 | 0 | 20.1 | 0
2021 | 12 | 2 | 23 | 30 | 23 | 0 | 0 | 0 | 0 | 0 | 0 | 161.93 | 0.14 | 0 | 19.6 | 0
2021 | 12 | 3 | 0 | 30 | 22.6 | 0 | 0 | 0 | 0 | 0 | 0 | 159.83 | 0.14 | 0 | 19.3 | 0
2021 | 12 | 3 | 1 | 30 | 22.1 | 0 | 0 | 8 | 0 | 0 | 0 | 149.86 | 0.14 | 0 | 19 | 0
2021 | 12 | 3 | 2 | 30 | 21700000000000000 | 0 | 0 | 3 | 0 | 0 | 0 | 137.23 | 0.14 | 0 | 18.6 | 0
2021 | 12 | 3 | 3 | 30 | 21400000000000000 | 0 | 0 | 4 | 0 | 0 | 0 | 12374000000000000 | 0.14 | 0 | 18.2 | 0
2021 | 12 | 3 | 4 | 30 | 21.1 | 0 | 0 | 4 | 0 | 0 | 0 | 109.94 | 0.14 | 0 | 17.7 | 0
2021 | 12 | 3 | 5 | 30 | 21.3 | 0 | 0 | 4 | 0 | 0 | 0 | 96.06 | 0.14 | 0 | 17400000000000000 | 0
2021 | 12 | 3 | 6 | 30 | 22.6 | 42 | 92 | 4 | 36 | 1 | 36 | 82.14 | 0.14 | 363 | 17.8 | 33
2021 | 12 | 3 | 7 | 30 | 25 | 76 | 321 | 4 | 133 | 38 | 147 | 68.59 | 0.14 | 672 | 18.2 | 0
2021 | 12 | 3 | 8 | 30 | 27.1 | 93 | 550 | 4 | 251 | 77 | 295 | 55.45 | 0.14 | 805 | 17.3 | 0
2021 | 12 | 3 | 9 | 30 | 28.8 | 106 | 739 | 3 | 348 | 168 | 470 | 43.22 | 0.14 | 869 | 16.8 | 0
2021 | 12 | 3 | 10 | 30 | 30200000000000000 | 115 | 870 | 3 | 283 | 167 | 423 | 33 | 0.14 | 900 | 16900000000000000 | 0
2021 | 12 | 3 | 11 | 30 | 31200000000000000 | 120 | 932 | 8 | 418 | 142 | 544 | 27.19 | 0.14 | 913 | 17 | 0
2021 | 12 | 3 | 12 | 30 | 31.6 | 122 | 915 | 8 | 411 | 138 | 532 | 28.64 | 0.14 | 903 | 17.1 | 0
2021 | 12 | 3 | 13 | 30 | 31.6 | 127 | 822 | 7 | 405 | 212 | 575 | 36.49 | 0.14 | 864 | 17.1 | 0
2021 | 12 | 3 | 14 | 30 | 31.1 | 123 | 664 | 7 | 328 | 196 | 460 | 47.65 | 0.14 | 803 | 16900000000000000 | 0
2021 | 12 | 3 | 15 | 30 | 30.3 | 112 | 455 | 7 | 215 | 93 | 261 | 60.31 | 0.14 | 693 | 17 | 0
2021 | 12 | 3 | 16 | 30 | 29 | 85 | 221 | 7 | 89 | 448 | 215 | 73.65 | 0.14 | 483 | 17.7 | 42
2021 | 12 | 3 | 17 | 30 | 27.5 | 20 | 24 | 0 | 20 | 74 | 24 | 87.19 | 0.14 | 74 | 18.8 | 33
2021 | 12 | 3 | 18 | 30 | 26.8 | 0 | 0 | 0 | 0 | 0 | 0 | 101.25 | 0.14 | 0 | 19 | 0
2021 | 12 | 3 | 19 | 30 | 25.5 | 0 | 0 | 3 | 0 | 0 | 0 | 115.11 | 0.14 | 0 | 19 | 0
2021 | 12 | 3 | 20 | 30 | 24900000000000000 | 0 | 0 | 7 | 0 | 0 | 0 | 128.82 | 0.14 | 0 | 18.8 | 0
2021 | 12 | 3 | 21 | 30 | 24.3 | 0 | 0 | 3 | 0 | 0 | 0 | 142.06 | 0.14 | 0 | 18.7 | 0
2021 | 12 | 3 | 22 | 30 | 23700000000000000 | 0 | 0 | 0 | 0 | 0 | 0 | 154 | 0.14 | 0 | 18.6 | 0
2021 | 12 | 3 | 23 | 30 | 23.3 | 0 | 0 | 0 | 0 | 0 | 0 | 161.77 | 0.14 | 0 | 18.7 | 0
2021 | 12 | 4 | 0 | 30 | 23200000000000000 | 0 | 0 | 3 | 0 | 0 | 0 | 159.76 | 0.14 | 0 | 18.8 | 0
2021 | 12 | 4 | 1 | 30 | 23 | 0 | 0 | 3 | 0 | 0 | 0 | 149.86 | 0.14 | 0 | 19 | 0
2021 | 12 | 4 | 2 | 30 | 22.8 | 0 | 0 | 0 | 0 | 0 | 0 | 137.27 | 0.14 | 0 | 19 | 0
2021 | 12 | 4 | 3 | 30 | 22.5 | 0 | 0 | 0 | 0 | 0 | 0 | 123.81 | 0.14 | 0 | 18.8 | 0
2021 | 12 | 4 | 4 | 30 | 22.3 | 0 | 0 | 0 | 0 | 0 | 0 | 110.03 | 0.14 | 0 | 18.5 | 0
2021 | 12 | 4 | 5 | 30 | 22.3 | 0 | 0 | 0 | 0 | 0 | 0 | 96.16 | 0.14 | 0 | 18.3 | 0
2021 | 12 | 4 | 6 | 30 | 23200000000000000 | 47 | 88 | 0 | 47 | 302 | 88 | 82.25 | 0.14 | 302 | 18.6 | 0
2021 | 12 | 4 | 7 | 30 | 25 | 86 | 313 | 0 | 86 | 626 | 313 | 68.72 | 0.14 | 626 | 18900000000000000 | 0
2021 | 12 | 4 | 8 | 30 | 26900000000000000 | 105 | 542 | 0 | 134 | 582 | 463 | 55.59 | 0.14 | 773 | 18400000000000000 | 0
2021 | 12 | 4 | 9 | 30 | 28700000000000000 | 118 | 733 | 3 | 173 | 442 | 494 | 43.37 | 0.14 | 846 | 17.8 | 0
2021 | 12 | 4 | 10 | 30 | 30200000000000000 | 129 | 865 | 3 | 258 | 396 | 590 | 33160000000000000 | 0.14 | 879 | 17.6 | 0
2021 | 12 | 4 | 11 | 30 | 31200000000000000 | 132 | 926 | 0 | 204 | 601 | 738 | 27.34 | 0.14 | 894 | 17.5 | 0
2021 | 12 | 4 | 12 | 30 | 31700000000000000 | 139 | 910 | 7 | 270 | 676 | 863 | 28.73 | 0.14 | 879 | 17400000000000000 | 17
2021 | 12 | 4 | 13 | 30 | 31.6 | 149 | 816 | 0 | 238 | 620 | 736 | 36.51 | 0.14 | 830 | 17.3 | 17
2021 | 12 | 4 | 14 | 30 | 31200000000000000 | 139 | 661 | 3 | 249 | 444 | 548 | 47.64 | 0.14 | 774 | 17.2 | 8
2021 | 12 | 4 | 15 | 30 | 30.5 | 121 | 454 | 7 | 166 | 330 | 330 | 60.26 | 0.14 | 671 | 17.3 | 83
2021 | 12 | 4 | 16 | 30 | 29200000000000000 | 88 | 221 | 0 | 91 | 443 | 216 | 73.58 | 0.14 | 469 | 18 | 0
2021 | 12 | 4 | 17 | 30 | 27700000000000000 | 21 | 24 | 0 | 21 | 67 | 24 | 87.11 | 0.14 | 67 | 19.5 | 0
2021 | 12 | 4 | 18 | 30 | 27 | 0 | 0 | 7 | 0 | 0 | 0 | 101.16 | 0.14 | 0 | 19 | 0
2021 | 12 | 4 | 19 | 30 | 26 | 0 | 0 | 7 | 0 | 0 | 0 | 115.01 | 0.14 | 0 | 19 | 0
2021 | 12 | 4 | 20 | 30 | 25400000000000000 | 0 | 0 | 0 | 0 | 0 | 0 | 128.7 | 0.14 | 0 | 19200000000000000 | 0
2021 | 12 | 4 | 21 | 30 | 24.8 | 0 | 0 | 0 | 0 | 0 | 0 | 14192000000000000 | 0.14 | 0 | 19200000000000000 | 0
2021 | 12 | 4 | 22 | 30 | 24400000000000000 | 0 | 0 | 0 | 0 | 0 | 0 | 153.85 | 0.14 | 0 | 19 | 0
2021 | 12 | 4 | 23 | 30 | 23900000000000000 | 0 | 0 | 8 | 0 | 0 | 0 | 161.62 | 0.14 | 0 | 18900000000000000 | 0
2021 | 12 | 5 | 0 | 30 | 23.6 | 0 | 0 | 7 | 0 | 0 | 0 | 15970000000000000 | 0.14 | 0 | 18.7 | 0
2021 | 12 | 5 | 1 | 30 | 23.3 | 0 | 0 | 7 | 0 | 0 | 0 | 149.87 | 0.14 | 0 | 18.7 | 0
2021 | 12 | 5 | 2 | 30 | 23 | 0 | 0 | 7 | 0 | 0 | 0 | 137.32 | 0.14 | 0 | 18.7 | 0
2021 | 12 | 5 | 3 | 30 | 22700000000000000 | 0 | 0 | 7 | 0 | 0 | 0 | 12388000000000000 | 0.14 | 0 | 18.6 | 0
2021 | 12 | 5 | 4 | 30 | 22400000000000000 | 0 | 0 | 3 | 0 | 0 | 0 | 110.12 | 0.14 | 0 | 18400000000000000 | 0
2021 | 12 | 5 | 5 | 30 | 22.5 | 0 | 0 | 0 | 0 | 0 | 0 | 96.26 | 0.14 | 0 | 18.3 | 0
2021 | 12 | 5 | 6 | 30 | 23.6 | 52 | 82 | 0 | 38 | 125 | 55 | 82.36 | 0.14 | 224 | 18.7 | 25
2021 | 12 | 5 | 7 | 30 | 25400000000000000 | 103 | 303 | 0 | 106 | 509 | 290 | 68.84 | 0.14 | 554 | 18900000000000000 | 0
2021 | 12 | 5 | 8 | 30 | 27400000000000000 | 124 | 532 | 0 | 134 | 698 | 527 | 55730000000000000 | 0.14 | 724 | 18.5 | 0
2021 | 12 | 5 | 9 | 30 | 29.3 | 134 | 724 | 7 | 297 | 444 | 619 | 43.52 | 0.14 | 813 | 18.1 | 0
2021 | 12 | 5 | 10 | 30 | 30900000000000000 | 143 | 857 | 7 | 420 | 131 | 529 | 33.32 | 0.14 | 854 | 17.8 | 0
2021 | 12 | 5 | 11 | 30 | 31900000000000000 | 139 | 921 | 3 | 403 | 170 | 554 | 27.48 | 0.14 | 881 | 17.7 | 42
2021 | 12 | 5 | 12 | 30 | 32.5 | 136 | 909 | 8 | 444 | 283 | 692 | 28810000000000000 | 0.14 | 882 | 17.7 | 8
2021 | 12 | 5 | 13 | 30 | 32.5 | 134 | 819 | 7 | 395 | 260 | 604 | 36.53 | 0.14 | 852 | 17.6 | 0
2021 | 12 | 5 | 14 | 30 | 32 | 128 | 663 | 3 | 321 | 206 | 460 | 47.62 | 0.14 | 794 | 17.5 | 0
2021 | 12 | 5 | 15 | 30 | 31.1 | 114 | 455 | 8 | 192 | 323 | 352 | 60.21 | 0.14 | 686 | 17.6 | 42
2021 | 12 | 5 | 16 | 30 | 29700000000000000 | 88 | 222 | 3 | 100 | 220 | 162 | 73.51 | 0.14 | 472 | 18.2 | 0
2021 | 12 | 5 | 17 | 30 | 28.1 | 20 | 24 | 0 | 20 | 68 | 24 | 87.03 | 0.14 | 68 | 19700000000000000 | 0
2021 | 12 | 5 | 18 | 30 | 27400000000000000 | 0 | 0 | 0 | 0 | 0 | 0 | 101.06 | 0.14 | 0 | 19.6 | 0
2021 | 12 | 5 | 19 | 30 | 26.3 | 0 | 0 | 3 | 0 | 0 | 0 | 114.9 | 0.14 | 0 | 19700000000000000 | 0
2021 | 12 | 5 | 20 | 30 | 25.6 | 0 | 0 | 0 | 0 | 0 | 0 | 128.58 | 0.14 | 0 | 19.8 | 0
2021 | 12 | 5 | 21 | 30 | 25 | 0 | 0 | 0 | 0 | 0 | 0 | 141.79 | 0.14 | 0 | 19.8 | 0
2021 | 12 | 5 | 22 | 30 | 24.5 | 0 | 0 | 0 | 0 | 0 | 0 | 153.69 | 0.14 | 0 | 19700000000000000 | 0
2021 | 12 | 5 | 23 | 30 | 24.1 | 0 | 0 | 0 | 0 | 0 | 0 | 161.48 | 0.14 | 0 | 19.6 | 0
2021 | 12 | 6 | 0 | 30 | 23700000000000000 | 0 | 0 | 0 | 0 | 0 | 0 | 15964000000000000 | 0.14 | 0 | 19400000000000000 | 0
2021 | 12 | 6 | 1 | 30 | 23400000000000000 | 0 | 0 | 3 | 0 | 0 | 0 | 14989000000000000 | 0.14 | 0 | 19.1 | 0
2021 | 12 | 6 | 2 | 30 | 23 | 0 | 0 | 3 | 0 | 0 | 0 | 137.38 | 0.14 | 0 | 19 | 0
2021 | 12 | 6 | 3 | 30 | 22.6 | 0 | 0 | 3 | 0 | 0 | 0 | 12396000000000000 | 0.14 | 0 | 19 | 0
2021 | 12 | 6 | 4 | 30 | 22.3 | 0 | 0 | 0 | 0 | 0 | 0 | 11021000000000000 | 0.14 | 0 | 18.8 | 0
2021 | 12 | 6 | 5 | 30 | 22.3 | 0 | 0 | 0 | 0 | 0 | 0 | 96.36 | 0.14 | 0 | 18.6 | 0
2021 | 12 | 6 | 6 | 30 | 23.5 | 48 | 83 | 0 | 48 | 266 | 83 | 82.47 | 0.14 | 266 | 18.8 | 0
2021 | 12 | 6 | 7 | 30 | 25.6 | 92 | 307 | 0 | 92 | 600 | 307 | 68.97 | 0.14 | 600 | 19200000000000000 | 0
2021 | 12 | 6 | 8 | 30 | 27700000000000000 | 114 | 537 | 0 | 142 | 573 | 464 | 55.86 | 0.14 | 754 | 18.5 | 0
2021 | 12 | 6 | 9 | 30 | 29.5 | 125 | 729 | 3 | 215 | 428 | 525 | 43.67 | 0.14 | 835 | 18 | 0
2021 | 12 | 6 | 10 | 30 | 30900000000000000 | 129 | 864 | 0 | 259 | 496 | 673 | 33480000000000000 | 0.14 | 881 | 17.8 | 0
2021 | 12 | 6 | 11 | 30 | 32 | 129 | 929 | 3 | 374 | 245 | 591 | 27.62 | 0.14 | 903 | 17.7 | 0
2021 | 12 | 6 | 12 | 30 | 32.6 | 126 | 916 | 3 | 406 | 213 | 592 | 28.89 | 0.14 | 902 | 17.6 | 0
2021 | 12 | 6 | 13 | 30 | 32.6 | 121 | 828 | 7 | 330 | 398 | 650 | 36.54 | 0.14 | 880 | 17.5 | 33
2021 | 12 | 6 | 14 | 30 | 32.2 | 112 | 672 | 3 | 274 | 347 | 508 | 47.59 | 0.14 | 831 | 17.3 | 17
2021 | 12 | 6 | 15 | 30 | 31400000000000000 | 98 | 464 | 3 | 168 | 390 | 362 | 60160000000000000 | 0.14 | 735 | 17.2 | 8
2021 | 12 | 6 | 16 | 30 | 30 | 76 | 229 | 0 | 84 | 402 | 199 | 73.44 | 0.14 | 536 | 17900000000000000 | 0
2021 | 12 | 6 | 17 | 30 | 28.6 | 21 | 26 | 7 | 19 | 46 | 21 | 86.95 | 0.14 | 103 | 19400000000000000 | 83
2021 | 12 | 6 | 18 | 30 | 28 | 0 | 0 | 0 | 0 | 0 | 0 | 100.97 | 0.14 | 0 | 18900000000000000 | 0
2021 | 12 | 6 | 19 | 30 | 26700000000000000 | 0 | 0 | 7 | 0 | 0 | 0 | 114.79 | 0.14 | 0 | 19.1 | 0
2021 | 12 | 6 | 20 | 30 | 25900000000000000 | 0 | 0 | 3 | 0 | 0 | 0 | 128.45 | 0.14 | 0 | 19.3 | 0
2021 | 12 | 6 | 21 | 30 | 25.3 | 0 | 0 | 5 | 0 | 0 | 0 | 141.65 | 0.14 | 0 | 19.6 | 0
2021 | 12 | 6 | 22 | 30 | 24.8 | 0 | 0 | 3 | 0 | 0 | 0 | 153.54 | 0.14 | 0 | 19700000000000000 | 0
2021 | 12 | 6 | 23 | 30 | 24400000000000000 | 0 | 0 | 3 | 0 | 0 | 0 | 161.34 | 0.14 | 0 | 19700000000000000 | 0
2021 | 12 | 7 | 0 | 30 | 23900000000000000 | 0 | 0 | 0 | 0 | 0 | 0 | 159.59 | 0.14 | 0 | 19900000000000000 | 0
2021 | 12 | 7 | 1 | 30 | 23.5 | 0 | 0 | 0 | 0 | 0 | 0 | 149.91 | 0.14 | 0 | 19700000000000000 | 0
2021 | 12 | 7 | 2 | 30 | 23.1 | 0 | 0 | 8 | 0 | 0 | 0 | 137.43 | 0.14 | 0 | 19.5 | 0
2021 | 12 | 7 | 3 | 30 | 22.8 | 0 | 0 | 3 | 0 | 0 | 0 | 124.03 | 0.14 | 0 | 19200000000000000 | 0
2021 | 12 | 7 | 4 | 30 | 22.6 | 0 | 0 | 3 | 0 | 0 | 0 | 110.3 | 0.14 | 0 | 18900000000000000 | 0
2021 | 12 | 7 | 5 | 30 | 22.6 | 0 | 0 | 0 | 0 | 0 | 0 | 96.47 | 0.14 | 0 | 18.7 | 0
2021 | 12 | 7 | 6 | 30 | 23.6 | 49 | 81 | 0 | 49 | 246 | 81 | 82.59 | 0.14 | 246 | 19 | 0
2021 | 12 | 7 | 7 | 30 | 25400000000000000 | 95 | 305 | 0 | 100 | 550 | 296 | 69.09 | 0.14 | 587 | 19400000000000000 | 0
2021 | 12 | 7 | 8 | 30 | 27.5 | 114 | 536 | 0 | 114 | 755 | 536 | 56 | 0.14 | 755 | 18.7 | 0
2021 | 12 | 7 | 9 | 30 | 29400000000000000 | 129 | 730 | 0 | 147 | 790 | 717 | 43.82 | 0.14 | 833 | 17900000000000000 | 0
2021 | 12 | 7 | 10 | 30 | 31 | 148 | 863 | 0 | 206 | 731 | 815 | 33.63 | 0.14 | 859 | 17.5 | 0
2021 | 12 | 7 | 11 | 30 | 32.1 | 140 | 931 | 0 | 252 | 639 | 818 | 27.75 | 0.14 | 894 | 17.2 | 8
2021 | 12 | 7 | 12 | 30 | 32800000000000000 | 137 | 921 | 3 | 361 | 121 | 467 | 28.96 | 0.14 | 896 | 16900000000000000 | 0
2021 | 12 | 7 | 13 | 30 | 33 | 135 | 831 | 3 | 250 | 22 | 268 | 36550000000000000 | 0.14 | 867 | 16.7 | 0
2021 | 12 | 7 | 14 | 30 | 32800000000000000 | 125 | 676 | 3 | 267 | 190 | 395 | 47.56 | 0.14 | 817 | 16.6 | 42
2021 | 12 | 7 | 15 | 30 | 32 | 109 | 467 | 7 | 154 | 106 | 207 | 60.1 | 0.14 | 718 | 16.5 | 0
2021 | 12 | 7 | 16 | 30 | 30200000000000000 | 83 | 231 | 7 | 84 | 398 | 198 | 73.37 | 0.14 | 518 | 17.1 | 83
2021 | 12 | 7 | 17 | 30 | 28.1 | 22 | 27 | 0 | 19 | 39 | 21 | 86.86 | 0.14 | 89 | 19.5 | 50
2021 | 12 | 7 | 18 | 30 | 27200000000000000 | 0 | 0 | 0 | 0 | 0 | 0 | 100.87 | 0.14 | 0 | 18.7 | 0
2021 | 12 | 7 | 19 | 30 | 26400000000000000 | 0 | 0 | 0 | 0 | 0 | 0 | 114.68 | 0.14 | 0 | 18400000000000000 | 0
2021 | 12 | 7 | 20 | 30 | 25.8 | 0 | 0 | 0 | 0 | 0 | 0 | 128.33 | 0.14 | 0 | 18400000000000000 | 0
2021 | 12 | 7 | 21 | 30 | 25200000000000000 | 0 | 0 | 0 | 0 | 0 | 0 | 141.52 | 0.14 | 0 | 18400000000000000 | 0
2021 | 12 | 7 | 22 | 30 | 24700000000000000 | 0 | 0 | 3 | 0 | 0 | 0 | 153.4 | 0.14 | 0 | 18.5 | 0
2021 | 12 | 7 | 23 | 30 | 24200000000000000 | 0 | 0 | 0 | 0 | 0 | 0 | 161.21 | 0.14 | 0 | 18.6 | 0
2021 | 12 | 8 | 0 | 30 | 23.8 | 0 | 0 | 0 | 0 | 0 | 0 | 159.54 | 0.14 | 0 | 18.6 | 0
2021 | 12 | 8 | 1 | 30 | 23.5 | 0 | 0 | 0 | 0 | 0 | 0 | 149.94 | 0.14 | 0 | 18.5 | 0
2021 | 12 | 8 | 2 | 30 | 23200000000000000 | 0 | 0 | 0 | 0 | 0 | 0 | 137.49 | 0.14 | 0 | 18400000000000000 | 0
2021 | 12 | 8 | 3 | 30 | 23 | 0 | 0 | 0 | 0 | 0 | 0 | 124.11 | 0.14 | 0 | 18.2 | 0
2021 | 12 | 8 | 4 | 30 | 22.6 | 0 | 0 | 0 | 0 | 0 | 0 | 110.39 | 0.14 | 0 | 18 | 0
2021 | 12 | 8 | 5 | 30 | 22700000000000000 | 0 | 0 | 0 | 0 | 0 | 0 | 9657000000000000 | 0.14 | 0 | 17.7 | 0
2021 | 12 | 8 | 6 | 30 | 24.1 | 48 | 80 | 7 | 46 | 104 | 59 | 82.7 | 0.14 | 253 | 18.2 | 58
2021 | 12 | 8 | 7 | 30 | 26.3 | 92 | 303 | 0 | 92 | 594 | 303 | 6921000000000000 | 0.14 | 594 | 18.2 | 0
2021 | 12 | 8 | 8 | 30 | 28400000000000000 | 112 | 532 | 0 | 112 | 754 | 532 | 56.13 | 0.14 | 754 | 18 | 0
2021 | 12 | 8 | 9 | 30 | 30200000000000000 | 124 | 723 | 0 | 177 | 700 | 681 | 43.96 | 0.14 | 832 | 17.7 | 0
2021 | 12 | 8 | 10 | 30 | 31.6 | 134 | 856 | 0 | 246 | 642 | 780 | 33.77 | 0.14 | 868 | 17.6 | 0
2021 | 12 | 8 | 11 | 30 | 32.6 | 136 | 921 | 3 | 272 | 502 | 716 | 27.87 | 0.14 | 888 | 17.6 | 0
2021 | 12 | 8 | 12 | 30 | 33.1 | 139 | 907 | 3 | 340 | 219 | 532 | 29.02 | 0.14 | 878 | 17.5 | 0
2021 | 12 | 8 | 13 | 30 | 33 | 148 | 816 | 3 | 371 | 139 | 483 | 36550000000000000 | 0.14 | 832 | 17.5 | 33
2021 | 12 | 8 | 14 | 30 | 32.5 | 139 | 661 | 3 | 246 | 185 | 371 | 47.52 | 0.14 | 773 | 17.5 | 0
2021 | 12 | 8 | 15 | 30 | 31.5 | 123 | 455 | 8 | 118 | 58 | 147 | 60.04 | 0.14 | 665 | 17.6 | 0
2021 | 12 | 8 | 16 | 30 | 30 | 91 | 223 | 7 | 111 | 219 | 174 | 73.29 | 0.14 | 458 | 18.3 | 33
2021 | 12 | 8 | 17 | 30 | 28400000000000000 | 24 | 28 | 0 | 24 | 74 | 28 | 86.78 | 0.14 | 74 | 19.8 | 0
2021 | 12 | 8 | 18 | 30 | 27700000000000000 | 0 | 0 | 8 | 0 | 0 | 0 | 100.77 | 0.14 | 0 | 19700000000000000 | 0
2021 | 12 | 8 | 19 | 30 | 26700000000000000 | 0 | 0 | 7 | 0 | 0 | 0 | 11457000000000000 | 0.14 | 0 | 19.8 | 0
2021 | 12 | 8 | 20 | 30 | 26.1 | 0 | 0 | 7 | 0 | 0 | 0 | 128.21 | 0.14 | 0 | 19900000000000000 | 0
2021 | 12 | 8 | 21 | 30 | 25.5 | 0 | 0 | 8 | 0 | 0 | 0 | 141.38 | 0.14 | 0 | 19900000000000000 | 0
2021 | 12 | 8 | 22 | 30 | 24900000000000000 | 0 | 0 | 8 | 0 | 0 | 0 | 153.26 | 0.14 | 0 | 20.1 | 0
2021 | 12 | 8 | 23 | 30 | 24.6 | 0 | 0 | 7 | 0 | 0 | 0 | 161.09 | 0.14 | 0 | 20200000000000000 | 0
2021 | 12 | 9 | 0 | 30 | 24.3 | 0 | 0 | 3 | 0 | 0 | 0 | 159.51 | 0.14 | 0 | 20200000000000000 | 0
2021 | 12 | 9 | 1 | 30 | 24.1 | 0 | 0 | 3 | 0 | 0 | 0 | 149.97 | 0.14 | 0 | 20.3 | 0
2021 | 12 | 9 | 2 | 30 | 23900000000000000 | 0 | 0 | 3 | 0 | 0 | 0 | 137.56 | 0.14 | 0 | 20200000000000000 | 0
2021 | 12 | 9 | 3 | 30 | 23700000000000000 | 0 | 0 | 3 | 0 | 0 | 0 | 124.2 | 0.14 | 0 | 20200000000000000 | 0
2021 | 12 | 9 | 4 | 30 | 23400000000000000 | 0 | 0 | 3 | 0 | 0 | 0 | 11049000000000000 | 0.14 | 0 | 20.1 | 0
2021 | 12 | 9 | 5 | 30 | 23400000000000000 | 0 | 0 | 3 | 0 | 0 | 0 | 96.68 | 0.14 | 0 | 19900000000000000 | 0
2021 | 12 | 9 | 6 | 30 | 23900000000000000 | 48 | 75 | 3 | 36 | 8 | 37 | 82.81 | 0.14 | 217 | 19700000000000000 | 33
2021 | 12 | 9 | 7 | 30 | 25 | 98 | 293 | 0 | 109 | 464 | 273 | 69.34 | 0.14 | 554 | 19.8 | 0
2021 | 12 | 9 | 8 | 30 | 26.3 | 122 | 519 | 3 | 214 | 294 | 377 | 56.26 | 0.14 | 714 | 19.6 | 0
2021 | 12 | 9 | 9 | 30 | 27700000000000000 | 149 | 707 | 3 | 280 | 223 | 440 | 44.1 | 0.14 | 777 | 19 | 0
2021 | 12 | 9 | 10 | 30 | 28900000000000000 | 182 | 832 | 3 | 348 | 313 | 608 | 33910000000000000 | 0.14 | 783 | 18.6 | 25
2021 | 12 | 9 | 11 | 30 | 29700000000000000 | 182 | 898 | 8 | 421 | 210 | 606 | 27.98 | 0.14 | 811 | 18.5 | 100
2021 | 12 | 9 | 12 | 30 | 30 | 172 | 891 | 6 | 436 | 82 | 508 | 29.07 | 0.14 | 823 | 18.5 | 0
2021 | 12 | 9 | 13 | 30 | 29.8 | 154 | 810 | 7 | 415 | 176 | 556 | 36550000000000000 | 0.14 | 817 | 18400000000000000 | 0
2021 | 12 | 9 | 14 | 30 | 29200000000000000 | 138 | 660 | 7 | 326 | 126 | 411 | 47480000000000000 | 0.14 | 773 | 18.2 | 0
2021 | 12 | 9 | 15 | 30 | 28.5 | 116 | 458 | 7 | 200 | 46 | 223 | 59980000000000000 | 0.14 | 684 | 18.2 | 0
2021 | 12 | 9 | 16 | 30 | 27.3 | 85 | 229 | 6 | 101 | 14 | 105 | 7321000000000000 | 0.14 | 498 | 18.7 | 0
2021 | 12 | 9 | 17 | 30 | 25.8 | 24 | 30 | 6 | 20 | 8 | 20 | 86.69 | 0.14 | 97 | 19.8 | 100
2021 | 12 | 9 | 18 | 30 | 25200000000000000 | 0 | 0 | 7 | 0 | 0 | 0 | 100.66 | 0.14 | 0 | 19.5 | 0
2021 | 12 | 9 | 19 | 30 | 24.6 | 0 | 0 | 7 | 0 | 0 | 0 | 11446000000000000 | 0.14 | 0 | 19400000000000000 | 0
2021 | 12 | 9 | 20 | 30 | 24.3 | 0 | 0 | 7 | 0 | 0 | 0 | 128.09 | 0.14 | 0 | 19200000000000000 | 0
2021 | 12 | 9 | 21 | 30 | 24.1 | 0 | 0 | 7 | 0 | 0 | 0 | 141.25 | 0.14 | 0 | 19 | 0
2021 | 12 | 9 | 22 | 30 | 23900000000000000 | 0 | 0 | 7 | 0 | 0 | 0 | 153.12 | 0.14 | 0 | 18900000000000000 | 0
2021 | 12 | 9 | 23 | 30 | 23.6 | 0 | 0 | 8 | 0 | 0 | 0 | 160.97 | 0.14 | 0 | 18900000000000000 | 0
2021 | 12 | 10 | 0 | 30 | 23.3 | 0 | 0 | 4 | 0 | 0 | 0 | 159.47 | 0.14 | 0 | 18.8 | 0
2021 | 12 | 10 | 1 | 30 | 23 | 0 | 0 | 8 | 0 | 0 | 0 | 150 | 0.14 | 0 | 18.7 | 0
2021 | 12 | 10 | 2 | 30 | 22.8 | 0 | 0 | 8 | 0 | 0 | 0 | 137.63 | 0.14 | 0 | 18.6 | 0
2021 | 12 | 10 | 3 | 30 | 22.6 | 0 | 0 | 4 | 0 | 0 | 0 | 124.28 | 0.14 | 0 | 18.6 | 0
2021 | 12 | 10 | 4 | 30 | 22.5 | 0 | 0 | 4 | 0 | 0 | 0 | 110.59 | 0.14 | 0 | 18.7 | 0
2021 | 12 | 10 | 5 | 30 | 22700000000000000 | 0 | 0 | 4 | 0 | 0 | 0 | 96.78 | 0.14 | 0 | 18.7 | 0
2021 | 12 | 10 | 6 | 30 | 23.3 | 50 | 74 | 5 | 16 | 0 | 16 | 82.93 | 0.14 | 198 | 19.1 | 33
2021 | 12 | 10 | 7 | 30 | 24.3 | 104 | 291 | 4 | 124 | 12 | 128 | 6946000000000000 | 0.14 | 534 | 19400000000000000 | 0
2021 | 12 | 10 | 8 | 30 | 25.6 | 129 | 518 | 3 | 248 | 131 | 321 | 56.39 | 0.14 | 703 | 19.8 | 0
2021 | 12 | 10 | 9 | 30 | 27 | 152 | 705 | 3 | 277 | 483 | 623 | 44.24 | 0.14 | 772 | 19.8 | 17
2021 | 12 | 10 | 10 | 30 | 28200000000000000 | 184 | 832 | 3 | 405 | 132 | 514 | 34.04 | 0.14 | 782 | 19200000000000000 | 17
2021 | 12 | 10 | 11 | 30 | 29400000000000000 | 177 | 900 | 7 | 407 | 69 | 468 | 28.09 | 0.14 | 819 | 18900000000000000 | 33
2021 | 12 | 10 | 12 | 30 | 30 | 174 | 890 | 8 | 449 | 177 | 604 | 29.12 | 0.14 | 820 | 18.8 | 0
2021 | 12 | 10 | 13 | 30 | 29900000000000000 | 171 | 804 | 7 | 152 | 5 | 156 | 36.54 | 0.14 | 788 | 18.6 | 0
2021 | 12 | 10 | 14 | 30 | 29.3 | 158 | 653 | 6 | 218 | 46 | 249 | 47.43 | 0.14 | 732 | 18.6 | 0
2021 | 12 | 10 | 15 | 30 | 28700000000000000 | 134 | 451 | 7 | 195 | 32 | 211 | 59910000000000000 | 0.14 | 632 | 18.8 | 0
2021 | 12 | 10 | 16 | 30 | 28 | 99 | 224 | 7 | 113 | 57 | 130 | 73.13 | 0.14 | 431 | 19400000000000000 | 0
2021 | 12 | 10 | 17 | 30 | 27.1 | 25 | 29 | 7 | 21 | 15 | 22 | 8660000000000000 | 0.14 | 65 | 19900000000000000 | 100
2021 | 12 | 10 | 18 | 30 | 26.8 | 0 | 0 | 8 | 0 | 0 | 0 | 100.56 | 0.14 | 0 | 19700000000000000 | 0
2021 | 12 | 10 | 19 | 30 | 26.1 | 0 | 0 | 7 | 0 | 0 | 0 | 114.34 | 0.14 | 0 | 19400000000000000 | 0
2021 | 12 | 10 | 20 | 30 | 25700000000000000 | 0 | 0 | 3 | 0 | 0 | 0 | 127.97 | 0.14 | 0 | 19200000000000000 | 0
2021 | 12 | 10 | 21 | 30 | 25200000000000000 | 0 | 0 | 8 | 0 | 0 | 0 | 141.12 | 0.14 | 0 | 19 | 0
2021 | 12 | 10 | 22 | 30 | 24.8 | 0 | 0 | 8 | 0 | 0 | 0 | 152.98 | 0.14 | 0 | 19 | 0
2021 | 12 | 10 | 23 | 30 | 24.6 | 0 | 0 | 3 | 0 | 0 | 0 | 160.86 | 0.14 | 0 | 18900000000000000 | 0
2021 | 12 | 11 | 0 | 30 | 24.3 | 0 | 0 | 3 | 0 | 0 | 0 | 15945000000000000 | 0.14 | 0 | 18900000000000000 | 0
2021 | 12 | 11 | 1 | 30 | 23900000000000000 | 0 | 0 | 7 | 0 | 0 | 0 | 150.04 | 0.14 | 0 | 18900000000000000 | 0
2021 | 12 | 11 | 2 | 30 | 23.3 | 0 | 0 | 7 | 0 | 0 | 0 | 13770000000000000 | 0.14 | 0 | 18.8 | 0
2021 | 12 | 11 | 3 | 30 | 22900000000000000 | 0 | 0 | 6 | 0 | 0 | 0 | 124.37 | 0.14 | 0 | 18.8 | 0
2021 | 12 | 11 | 4 | 30 | 22.6 | 0 | 0 | 6 | 0 | 0 | 0 | 110.69 | 0.14 | 0 | 19.1 | 0
2021 | 12 | 11 | 5 | 30 | 22700000000000000 | 0 | 0 | 6 | 0 | 0 | 0 | 96.89 | 0.14 | 0 | 19.1 | 0
2021 | 12 | 11 | 6 | 30 | 23.3 | 49 | 73 | 7 | 6 | 0 | 6 | 83.04 | 0.14 | 202 | 19200000000000000 | 50
2021 | 12 | 11 | 7 | 30 | 24.3 | 102 | 290 | 7 | 101 | 24 | 109 | 69.58 | 0.14 | 540 | 19400000000000000 | 0
2021 | 12 | 11 | 8 | 30 | 25.6 | 125 | 518 | 7 | 91 | 2 | 92 | 56.52 | 0.14 | 712 | 19.5 | 0
2021 | 12 | 11 | 9 | 30 | 26700000000000000 | 148 | 707 | 6 | 173 | 4 | 176 | 44.37 | 0.14 | 782 | 19.1 | 0
2021 | 12 | 11 | 10 | 30 | 27.6 | 186 | 830 | 6 | 329 | 29 | 353 | 34.17 | 0.14 | 778 | 18.6 | 0
2021 | 12 | 11 | 11 | 30 | 28200000000000000 | 199 | 893 | 6 | 447 | 93 | 529 | 28.19 | 0.14 | 787 | 18.3 | 0
2021 | 12 | 11 | 12 | 30 | 28400000000000000 | 213 | 878 | 6 | 402 | 50 | 446 | 29.16 | 0.14 | 761 | 18.3 | 0
2021 | 12 | 11 | 13 | 30 | 28.1 | 235 | 784 | 6 | 382 | 67 | 436 | 36.53 | 0.14 | 683 | 18.3 | 0
2021 | 12 | 11 | 14 | 30 | 27.5 | 226 | 631 | 6 | 275 | 31 | 296 | 47.38 | 0.14 | 598 | 18.5 | 0
2021 | 12 | 11 | 15 | 30 | 26700000000000000 | 195 | 431 | 6 | 198 | 33 | 215 | 59.84 | 0.14 | 469 | 18.7 | 0
2021 | 12 | 11 | 16 | 30 | 25900000000000000 | 134 | 209 | 7 | 115 | 55 | 131 | 73.04 | 0.14 | 257 | 19200000000000000 | 0
2021 | 12 | 11 | 17 | 30 | 25.1 | 22 | 23 | 6 | 19 | 3 | 19 | 86.5 | 0.14 | 21 | 19.6 | 100
2021 | 12 | 11 | 18 | 30 | 24.8 | 0 | 0 | 7 | 0 | 0 | 0 | 100.45 | 0.14 | 0 | 19700000000000000 | 0
2021 | 12 | 11 | 19 | 30 | 24200000000000000 | 0 | 0 | 7 | 0 | 0 | 0 | 114.23 | 0.15 | 0 | 19900000000000000 | 0
2021 | 12 | 11 | 20 | 30 | 23900000000000000 | 0 | 0 | 7 | 0 | 0 | 0 | 12785000000000000 | 0.15 | 0 | 19.8 | 0
2021 | 12 | 11 | 21 | 30 | 23.6 | 0 | 0 | 8 | 0 | 0 | 0 | 140.99 | 0.15 | 0 | 19.6 | 0
2021 | 12 | 11 | 22 | 30 | 23.3 | 0 | 0 | 7 | 0 | 0 | 0 | 152.85 | 0.15 | 0 | 19400000000000000 | 0
2021 | 12 | 11 | 23 | 30 | 23 | 0 | 0 | 7 | 0 | 0 | 0 | 160.75 | 0.15 | 0 | 19.3 | 0
2021 | 12 | 12 | 0 | 30 | 22.8 | 0 | 0 | 7 | 0 | 0 | 0 | 159.43 | 0.15 | 0 | 19.1 | 0
2021 | 12 | 12 | 1 | 30 | 22.6 | 0 | 0 | 7 | 0 | 0 | 0 | 150.09 | 0.15 | 0 | 19 | 0
2021 | 12 | 12 | 2 | 30 | 22400000000000000 | 0 | 0 | 4 | 0 | 0 | 0 | 137.77 | 0.15 | 0 | 18900000000000000 | 0
2021 | 12 | 12 | 3 | 30 | 22200000000000000 | 0 | 0 | 6 | 0 | 0 | 0 | 12446000000000000 | 0.15 | 0 | 18.8 | 0
2021 | 12 | 12 | 4 | 30 | 22 | 0 | 0 | 4 | 0 | 0 | 0 | 110.79 | 0.15 | 0 | 18.6 | 0
2021 | 12 | 12 | 5 | 30 | 22.1 | 0 | 0 | 4 | 0 | 0 | 0 | 97 | 0.15 | 0 | 18400000000000000 | 0
2021 | 12 | 12 | 6 | 30 | 22.8 | 44 | 74 | 4 | 15 | 0 | 15 | 83.16 | 0.15 | 255 | 18.6 | 58
2021 | 12 | 12 | 7 | 30 | 24200000000000000 | 92 | 293 | 3 | 138 | 85 | 167 | 6971000000000000 | 0.15 | 580 | 18.5 | 0
2021 | 12 | 12 | 8 | 30 | 25.8 | 119 | 519 | 7 | 229 | 272 | 379 | 56.65 | 0.15 | 727 | 18.3 | 67
2021 | 12 | 12 | 9 | 30 | 27.5 | 138 | 709 | 0 | 138 | 800 | 709 | 44.5 | 0.15 | 800 | 18.1 | 0
2021 | 12 | 12 | 10 | 30 | 28900000000000000 | 160 | 841 | 7 | 279 | 347 | 566 | 34300000000000000 | 0.15 | 824 | 18 | 25
2021 | 12 | 12 | 11 | 30 | 29900000000000000 | 166 | 905 | 8 | 363 | 172 | 514 | 28.29 | 0.15 | 839 | 17900000000000000 | 8
2021 | 12 | 12 | 12 | 30 | 30.3 | 188 | 889 | 3 | 416 | 374 | 743 | 29.19 | 0.15 | 803 | 17900000000000000 | 17
2021 | 12 | 12 | 13 | 30 | 30.3 | 220 | 791 | 8 | 384 | 299 | 624 | 36.5 | 0.15 | 710 | 18 | 17
2021 | 12 | 12 | 14 | 30 | 30 | 204 | 642 | 8 | 321 | 237 | 482 | 47.33 | 0.15 | 646 | 18.2 | 0
2021 | 12 | 12 | 15 | 30 | 29200000000000000 | 177 | 441 | 8 | 219 | 176 | 308 | 59.76 | 0.15 | 524 | 18.3 | 0
2021 | 12 | 12 | 16 | 30 | 27700000000000000 | 125 | 217 | 8 | 122 | 300 | 210 | 72.95 | 0.15 | 315 | 18900000000000000 | 100
2021 | 12 | 12 | 17 | 30 | 26 | 25 | 27 | 7 | 21 | 12 | 22 | 86.41 | 0.15 | 35 | 20.1 | 100
2021 | 12 | 12 | 18 | 30 | 25200000000000000 | 0 | 0 | 7 | 0 | 0 | 0 | 10035000000000000 | 0.15 | 0 | 20.1 | 0
2021 | 12 | 12 | 19 | 30 | 24.3 | 0 | 0 | 0 | 0 | 0 | 0 | 114.12 | 0.15 | 0 | 20 | 0
2021 | 12 | 12 | 20 | 30 | 23.8 | 0 | 0 | 8 | 0 | 0 | 0 | 127.73 | 0.15 | 0 | 19.8 | 0
2021 | 12 | 12 | 21 | 30 | 23400000000000000 | 0 | 0 | 0 | 0 | 0 | 0 | 140.87 | 0.15 | 0 | 19.6 | 0
2021 | 12 | 12 | 22 | 30 | 22900000000000000 | 0 | 0 | 0 | 0 | 0 | 0 | 152.72 | 0.15 | 0 | 19400000000000000 | 0
2021 | 12 | 12 | 23 | 30 | 22.5 | 0 | 0 | 0 | 0 | 0 | 0 | 160.65 | 0.15 | 0 | 19.1 | 0
2021 | 12 | 13 | 0 | 30 | 22.1 | 0 | 0 | 3 | 0 | 0 | 0 | 15942000000000000 | 0.15 | 0 | 18.8 | 0
2021 | 12 | 13 | 1 | 30 | 21700000000000000 | 0 | 0 | 8 | 0 | 0 | 0 | 15014000000000000 | 0.15 | 0 | 18.6 | 0
2021 | 12 | 13 | 2 | 30 | 21.3 | 0 | 0 | 5 | 0 | 0 | 0 | 137.85 | 0.15 | 0 | 18.3 | 0
2021 | 12 | 13 | 3 | 30 | 21 | 0 | 0 | 0 | 0 | 0 | 0 | 124.56 | 0.15 | 0 | 18 | 0
2021 | 12 | 13 | 4 | 30 | 20700000000000000 | 0 | 0 | 0 | 0 | 0 | 0 | 110.89 | 0.15 | 0 | 17.8 | 0
2021 | 12 | 13 | 5 | 30 | 20900000000000000 | 0 | 0 | 0 | 0 | 0 | 0 | 97.11 | 0.15 | 0 | 17.5 | 0
2021 | 12 | 13 | 6 | 30 | 21900000000000000 | 48 | 69 | 0 | 48 | 177 | 69 | 83.27 | 0.15 | 177 | 17900000000000000 | 0
2021 | 12 | 13 | 7 | 30 | 23.6 | 108 | 286 | 0 | 108 | 517 | 286 | 69.83 | 0.15 | 517 | 18.2 | 0
2021 | 12 | 13 | 8 | 30 | 25.6 | 137 | 513 | 0 | 137 | 687 | 513 | 56.78 | 0.15 | 687 | 17.8 | 0
2021 | 12 | 13 | 9 | 30 | 27.6 | 149 | 707 | 0 | 149 | 784 | 707 | 44.63 | 0.15 | 784 | 17.5 | 0
2021 | 12 | 13 | 10 | 30 | 29 | 150 | 846 | 0 | 169 | 778 | 811 | 34.42 | 0.15 | 844 | 17.3 | 0
2021 | 12 | 13 | 11 | 30 | 30 | 155 | 913 | 0 | 246 | 617 | 789 | 28.37 | 0.15 | 862 | 17400000000000000 | 0
2021 | 12 | 13 | 12 | 30 | 30.5 | 161 | 901 | 3 | 422 | 146 | 549 | 29.22 | 0.15 | 848 | 17.5 | 0
2021 | 12 | 13 | 13 | 30 | 30.6 | 168 | 813 | 3 | 368 | 88 | 439 | 36480000000000000 | 0.15 | 802 | 17.6 | 0
2021 | 12 | 13 | 14 | 30 | 30400000000000000 | 156 | 662 | 3 | 268 | 41 | 296 | 47.27 | 0.15 | 745 | 17.6 | 0
2021 | 12 | 13 | 15 | 30 | 29.8 | 137 | 458 | 3 | 219 | 153 | 296 | 59.69 | 0.15 | 636 | 17.5 | 0
2021 | 12 | 13 | 16 | 30 | 28400000000000000 | 103 | 229 | 3 | 115 | 97 | 144 | 72.86 | 0.15 | 427 | 17.7 | 0
2021 | 12 | 13 | 17 | 30 | 26.8 | 27 | 31 | 3 | 21 | 13 | 22 | 86.31 | 0.15 | 65 | 19.3 | 100
2021 | 12 | 13 | 18 | 30 | 26.1 | 0 | 0 | 3 | 0 | 0 | 0 | 10024000000000000 | 0.15 | 0 | 19 | 0
2021 | 12 | 13 | 19 | 30 | 25.3 | 0 | 0 | 0 | 0 | 0 | 0 | 114 | 0.15 | 0 | 19.1 | 0
2021 | 12 | 13 | 20 | 30 | 24700000000000000 | 0 | 0 | 3 | 0 | 0 | 0 | 127.61 | 0.15 | 0 | 19200000000000000 | 0
2021 | 12 | 13 | 21 | 30 | 24.1 | 0 | 0 | 3 | 0 | 0 | 0 | 140.74 | 0.15 | 0 | 19200000000000000 | 0
2021 | 12 | 13 | 22 | 30 | 23.6 | 0 | 0 | 3 | 0 | 0 | 0 | 152.6 | 0.15 | 0 | 19 | 0
2021 | 12 | 13 | 23 | 30 | 23200000000000000 | 0 | 0 | 3 | 0 | 0 | 0 | 160.56 | 0.15 | 0 | 18.7 | 0
2021 | 12 | 14 | 0 | 30 | 22700000000000000 | 0 | 0 | 3 | 0 | 0 | 0 | 159.41 | 0.15 | 0 | 18400000000000000 | 0
2021 | 12 | 14 | 1 | 30 | 22400000000000000 | 0 | 0 | 4 | 0 | 0 | 0 | 150.19 | 0.15 | 0 | 18.2 | 0
2021 | 12 | 14 | 2 | 30 | 22.1 | 0 | 0 | 4 | 0 | 0 | 0 | 137.93 | 0.15 | 0 | 18.1 | 0
2021 | 12 | 14 | 3 | 30 | 21900000000000000 | 0 | 0 | 4 | 0 | 0 | 0 | 124.65 | 0.15 | 0 | 18 | 0
2021 | 12 | 14 | 4 | 30 | 21700000000000000 | 0 | 0 | 3 | 0 | 0 | 0 | 11099000000000000 | 0.15 | 0 | 17.7 | 0
2021 | 12 | 14 | 5 | 30 | 21.8 | 0 | 0 | 0 | 0 | 0 | 0 | 97.22 | 0.15 | 0 | 17.5 | 0
2021 | 12 | 14 | 6 | 30 | 22900000000000000 | 49 | 66 | 0 | 48 | 134 | 63 | 83.39 | 0.15 | 150 | 17.6 | 8
2021 | 12 | 14 | 7 | 30 | 24.6 | 112 | 281 | 0 | 112 | 494 | 281 | 69.95 | 0.15 | 494 | 17.3 | 0
2021 | 12 | 14 | 8 | 30 | 26.6 | 134 | 510 | 3 | 236 | 205 | 348 | 56.9 | 0.15 | 689 | 17.1 | 0
2021 | 12 | 14 | 9 | 30 | 28.6 | 151 | 704 | 0 | 231 | 542 | 616 | 44.75 | 0.15 | 778 | 17 | 0
2021 | 12 | 14 | 10 | 30 | 30200000000000000 | 174 | 836 | 3 | 314 | 407 | 649 | 34.53 | 0.15 | 803 | 17 | 0
2021 | 12 | 14 | 11 | 30 | 31400000000000000 | 168 | 907 | 3 | 423 | 300 | 687 | 28.45 | 0.15 | 840 | 17 | 0
2021 | 12 | 14 | 12 | 30 | 32 | 174 | 896 | 3 | 395 | 147 | 523 | 29240000000000000 | 0.15 | 828 | 17 | 0
2021 | 12 | 14 | 13 | 30 | 32.1 | 190 | 805 | 3 | 382 | 220 | 559 | 36.44 | 0.15 | 764 | 16.8 | 0
2021 | 12 | 14 | 14 | 30 | 31700000000000000 | 182 | 653 | 0 | 182 | 693 | 653 | 47.21 | 0.15 | 693 | 16.7 | 0
2021 | 12 | 14 | 15 | 30 | 30900000000000000 | 163 | 450 | 0 | 172 | 394 | 371 | 59.6 | 0.15 | 568 | 16.6 | 0
2021 | 12 | 14 | 16 | 30 | 29.3 | 121 | 223 | 0 | 109 | 276 | 191 | 72.77 | 0.15 | 344 | 17.3 | 0
2021 | 12 | 14 | 17 | 30 | 27.3 | 26 | 28 | 0 | 26 | 33 | 28 | 8621000000000000 | 0.15 | 33 | 19200000000000000 | 0
2021 | 12 | 14 | 18 | 30 | 26400000000000000 | 0 | 0 | 0 | 0 | 0 | 0 | 100.13 | 0.15 | 0 | 18.8 | 67
2021 | 12 | 14 | 19 | 30 | 25.6 | 0 | 0 | 3 | 0 | 0 | 0 | 113.89 | 0.17 | 0 | 18.8 | 0
2021 | 12 | 14 | 20 | 30 | 25 | 0 | 0 | 3 | 0 | 0 | 0 | 12749000000000000 | 0.17 | 0 | 18.7 | 0
2021 | 12 | 14 | 21 | 30 | 24400000000000000 | 0 | 0 | 3 | 0 | 0 | 0 | 140.62 | 0.17 | 0 | 18.6 | 0
2021 | 12 | 14 | 22 | 30 | 23900000000000000 | 0 | 0 | 3 | 0 | 0 | 0 | 152.48 | 0.17 | 0 | 18400000000000000 | 0
2021 | 12 | 14 | 23 | 30 | 23.5 | 0 | 0 | 3 | 0 | 0 | 0 | 160.48 | 0.17 | 0 | 18.3 | 0
2021 | 12 | 15 | 0 | 30 | 23200000000000000 | 0 | 0 | 0 | 0 | 0 | 0 | 159.41 | 0.17 | 0 | 18.2 | 0
2021 | 12 | 15 | 1 | 30 | 22.8 | 0 | 0 | 0 | 0 | 0 | 0 | 150.25 | 0.17 | 0 | 18.1 | 0
2021 | 12 | 15 | 2 | 30 | 22.5 | 0 | 0 | 3 | 0 | 0 | 0 | 138.01 | 0.17 | 0 | 18 | 0
2021 | 12 | 15 | 3 | 30 | 22.3 | 0 | 0 | 0 | 0 | 0 | 0 | 124.75 | 0.17 | 0 | 18.1 | 0
2021 | 12 | 15 | 4 | 30 | 22 | 0 | 0 | 0 | 0 | 0 | 0 | 11110000000000000 | 0.17 | 0 | 18 | 0
2021 | 12 | 15 | 5 | 30 | 22.1 | 0 | 0 | 0 | 0 | 0 | 0 | 97.34 | 0.17 | 0 | 17.7 | 0
2021 | 12 | 15 | 6 | 30 | 23700000000000000 | 46 | 68 | 0 | 46 | 197 | 68 | 83.5 | 0.17 | 197 | 17.8 | 0
2021 | 12 | 15 | 7 | 30 | 26200000000000000 | 97 | 284 | 0 | 97 | 549 | 284 | 7007000000000000 | 0.17 | 549 | 17.5 | 0
2021 | 12 | 15 | 8 | 30 | 28 | 127 | 510 | 3 | 198 | 436 | 435 | 57.02 | 0.17 | 703 | 17.3 | 0
2021 | 12 | 15 | 9 | 30 | 29 | 150 | 698 | 0 | 150 | 773 | 698 | 44.87 | 0.17 | 773 | 17.5 | 0
2021 | 12 | 15 | 10 | 30 | 29.6 | 166 | 832 | 3 | 323 | 378 | 634 | 34.64 | 0.17 | 809 | 17.6 | 0
2021 | 12 | 15 | 11 | 30 | 29.8 | 172 | 899 | 3 | 384 | 175 | 538 | 28.53 | 0.17 | 827 | 17.6 | 0
2021 | 12 | 15 | 12 | 30 | 29.8 | 167 | 893 | 3 | 296 | 30 | 322 | 29.25 | 0.17 | 832 | 17.6 | 0
2021 | 12 | 15 | 13 | 30 | 29.6 | 157 | 812 | 4 | 319 | 41 | 352 | 36410000000000000 | 0.17 | 814 | 17.7 | 0
2021 | 12 | 15 | 14 | 30 | 29400000000000000 | 143 | 665 | 4 | 170 | 5 | 173 | 47.14 | 0.17 | 767 | 17.8 | 0
2021 | 12 | 15 | 15 | 30 | 28900000000000000 | 124 | 464 | 3 | 191 | 106 | 245 | 59.52 | 0.17 | 670 | 18 | 17
2021 | 12 | 15 | 16 | 30 | 27900000000000000 | 93 | 235 | 3 | 121 | 119 | 156 | 72.67 | 0.17 | 477 | 18.3 | 0
2021 | 12 | 15 | 17 | 30 | 26.6 | 28 | 35 | 8 | 25 | 38 | 28 | 86.11 | 0.17 | 96 | 19.5 | 83
2021 | 12 | 15 | 18 | 30 | 26 | 0 | 0 | 8 | 0 | 0 | 0 | 100.02 | 0.17 | 0 | 19200000000000000 | 0
2021 | 12 | 15 | 19 | 30 | 25400000000000000 | 0 | 0 | 3 | 0 | 0 | 0 | 113.77 | 0.17 | 0 | 19.1 | 0
2021 | 12 | 15 | 20 | 30 | 24900000000000000 | 0 | 0 | 3 | 0 | 0 | 0 | 127.37 | 0.17 | 0 | 18.8 | 0
2021 | 12 | 15 | 21 | 30 | 24400000000000000 | 0 | 0 | 3 | 0 | 0 | 0 | 140.5 | 0.17 | 0 | 18900000000000000 | 0
2021 | 12 | 15 | 22 | 30 | 24.1 | 0 | 0 | 3 | 0 | 0 | 0 | 152.36 | 0.17 | 0 | 19200000000000000 | 0
2021 | 12 | 15 | 23 | 30 | 23900000000000000 | 0 | 0 | 3 | 0 | 0 | 0 | 160.4 | 0.17 | 0 | 19.3 | 0
2021 | 12 | 16 | 0 | 30 | 23.6 | 0 | 0 | 3 | 0 | 0 | 0 | 15942000000000000 | 0.17 | 0 | 19.3 | 0
2021 | 12 | 16 | 1 | 30 | 23400000000000000 | 0 | 0 | 3 | 0 | 0 | 0 | 150.31 | 0.17 | 0 | 19.3 | 0
2021 | 12 | 16 | 2 | 30 | 23200000000000000 | 0 | 0 | 3 | 0 | 0 | 0 | 138.1 | 0.17 | 0 | 19200000000000000 | 0
2021 | 12 | 16 | 3 | 30 | 22900000000000000 | 0 | 0 | 8 | 0 | 0 | 0 | 12485000000000000 | 0.17 | 0 | 19.1 | 0
2021 | 12 | 16 | 4 | 30 | 22700000000000000 | 0 | 0 | 8 | 0 | 0 | 0 | 11121000000000000 | 0.17 | 0 | 19 | 0
2021 | 12 | 16 | 5 | 30 | 22.8 | 0 | 0 | 0 | 0 | 0 | 0 | 97.45 | 0.17 | 0 | 18900000000000000 | 0
2021 | 12 | 16 | 6 | 30 | 23.8 | 43 | 68 | 8 | 38 | 57 | 44 | 83.62 | 0.17 | 222 | 18900000000000000 | 83
2021 | 12 | 16 | 7 | 30 | 25700000000000000 | 87 | 286 | 8 | 127 | 288 | 225 | 70.19 | 0.17 | 588 | 18.7 | 8
2021 | 12 | 16 | 8 | 30 | 27.8 | 107 | 516 | 8 | 223 | 352 | 414 | 57.14 | 0.17 | 754 | 18.2 | 25
2021 | 12 | 16 | 9 | 30 | 29.5 | 139 | 702 | 7 | 241 | 579 | 650 | 44.99 | 0.17 | 796 | 17.8 | 8
2021 | 12 | 16 | 10 | 30 | 30.8 | 200 | 819 | 7 | 347 | 402 | 677 | 34.74 | 0.17 | 753 | 17.7 | 25
2021 | 12 | 16 | 11 | 30 | 31.3 | 212 | 885 | 8 | 455 | 186 | 618 | 28.59 | 0.17 | 767 | 17.8 | 92
2021 | 12 | 16 | 12 | 30 | 31.3 | 205 | 879 | 7 | 447 | 232 | 649 | 29.26 | 0.17 | 772 | 17.8 | 83
2021 | 12 | 16 | 13 | 30 | 31.1 | 190 | 800 | 3 | 330 | 50 | 370 | 36.36 | 0.17 | 757 | 17900000000000000 | 0
2021 | 12 | 16 | 14 | 30 | 30.6 | 183 | 650 | 7 | 257 | 472 | 579 | 47.06 | 0.17 | 686 | 18.1 | 17
2021 | 12 | 16 | 15 | 30 | 29.8 | 162 | 450 | 7 | 172 | 422 | 387 | 59.43 | 0.17 | 567 | 18.2 | 75
2021 | 12 | 16 | 16 | 30 | 28.6 | 119 | 226 | 3 | 112 | 128 | 150 | 7257000000000000 | 0.17 | 356 | 18.6 | 17
2021 | 12 | 16 | 17 | 30 | 27.1 | 28 | 31 | 0 | 28 | 40 | 31 | 86.01 | 0.17 | 40 | 19.6 | 0
2021 | 12 | 16 | 18 | 30 | 26400000000000000 | 0 | 0 | 0 | 0 | 0 | 0 | 99.91 | 0.17 | 0 | 20.1 | 0
2021 | 12 | 16 | 19 | 30 | 25.5 | 0 | 0 | 0 | 0 | 0 | 0 | 113.66 | 0.17 | 0 | 19700000000000000 | 0
2021 | 12 | 16 | 20 | 30 | 25 | 0 | 0 | 8 | 0 | 0 | 0 | 127.25 | 0.17 | 0 | 19400000000000000 | 0
2021 | 12 | 16 | 21 | 30 | 24.5 | 0 | 0 | 8 | 0 | 0 | 0 | 140.38 | 0.17 | 0 | 19.3 | 0
2021 | 12 | 16 | 22 | 30 | 24200000000000000 | 0 | 0 | 5 | 0 | 0 | 0 | 152.25 | 0.17 | 0 | 19400000000000000 | 0
2021 | 12 | 16 | 23 | 30 | 24 | 0 | 0 | 7 | 0 | 0 | 0 | 160.32 | 0.17 | 0 | 19.3 | 0
2021 | 12 | 17 | 0 | 30 | 23900000000000000 | 0 | 0 | 5 | 0 | 0 | 0 | 159.43 | 0.17 | 0 | 19200000000000000 | 0
2021 | 12 | 17 | 1 | 30 | 23700000000000000 | 0 | 0 | 8 | 0 | 0 | 0 | 150.38 | 0.17 | 0 | 19200000000000000 | 0
2021 | 12 | 17 | 2 | 30 | 23.5 | 0 | 0 | 8 | 0 | 0 | 0 | 138.19 | 0.17 | 0 | 19200000000000000 | 0
2021 | 12 | 17 | 3 | 30 | 23.3 | 0 | 0 | 8 | 0 | 0 | 0 | 124.95 | 0.17 | 0 | 19 | 0
2021 | 12 | 17 | 4 | 30 | 23.1 | 0 | 0 | 0 | 0 | 0 | 0 | 11132000000000000 | 0.17 | 0 | 18900000000000000 | 0
2021 | 12 | 17 | 5 | 30 | 23.1 | 0 | 0 | 8 | 0 | 0 | 0 | 97.56 | 0.17 | 0 | 18900000000000000 | 0
2021 | 12 | 17 | 6 | 30 | 23900000000000000 | 47 | 60 | 8 | 38 | 35 | 42 | 83.73 | 0.17 | 123 | 19 | 75
2021 | 12 | 17 | 7 | 30 | 25200000000000000 | 112 | 272 | 8 | 108 | 142 | 156 | 70.3 | 0.17 | 475 | 18900000000000000 | 25
2021 | 12 | 17 | 8 | 30 | 26400000000000000 | 138 | 500 | 8 | 189 | 70 | 227 | 57.26 | 0.17 | 670 | 19 | 0
2021 | 12 | 17 | 9 | 30 | 27.8 | 148 | 696 | 8 | 325 | 283 | 525 | 45.1 | 0.17 | 776 | 18.7 | 67
2021 | 12 | 17 | 10 | 30 | 29.1 | 151 | 837 | 8 | 376 | 94 | 453 | 34.84 | 0.17 | 836 | 18.5 | 25
2021 | 12 | 17 | 11 | 30 | 30.1 | 150 | 908 | 8 | 427 | 131 | 542 | 28650000000000000 | 0.17 | 864 | 18.3 | 92
2021 | 12 | 17 | 12 | 30 | 30.5 | 147 | 903 | 8 | 374 | 104 | 465 | 29.25 | 0.17 | 867 | 18.1 | 83
2021 | 12 | 17 | 13 | 30 | 30.5 | 139 | 822 | 8 | 403 | 202 | 566 | 36.31 | 0.17 | 847 | 17900000000000000 | 92
2021 | 12 | 17 | 14 | 30 | 30.1 | 129 | 674 | 0 | 175 | 688 | 644 | 46.99 | 0.17 | 799 | 17.8 | 0
2021 | 12 | 17 | 15 | 30 | 29.1 | 113 | 473 | 7 | 133 | 543 | 410 | 59.34 | 0.17 | 705 | 17.7 | 58
2021 | 12 | 17 | 16 | 30 | 27.5 | 88 | 243 | 0 | 88 | 516 | 243 | 72.47 | 0.17 | 516 | 18.2 | 0
2021 | 12 | 17 | 17 | 30 | 25900000000000000 | 30 | 39 | 7 | 27 | 57 | 31 | 85.9 | 0.17 | 122 | 19400000000000000 | 92
2021 | 12 | 17 | 18 | 30 | 25200000000000000 | 0 | 0 | 3 | 0 | 0 | 0 | 99.8 | 0.17 | 0 | 19900000000000000 | 0
2021 | 12 | 17 | 19 | 30 | 24.3 | 0 | 0 | 7 | 0 | 0 | 0 | 113.54 | 0.17 | 0 | 19900000000000000 | 0
2021 | 12 | 17 | 20 | 30 | 23.8 | 0 | 0 | 5 | 0 | 0 | 0 | 127.14 | 0.17 | 0 | 19700000000000000 | 0
2021 | 12 | 17 | 21 | 30 | 23.3 | 0 | 0 | 4 | 0 | 0 | 0 | 140.27 | 0.17 | 0 | 19.5 | 0
2021 | 12 | 17 | 22 | 30 | 22900000000000000 | 0 | 0 | 4 | 0 | 0 | 0 | 152.15 | 0.17 | 0 | 19200000000000000 | 0
2021 | 12 | 17 | 23 | 30 | 22.6 | 0 | 0 | 5 | 0 | 0 | 0 | 160.26 | 0.17 | 0 | 19 | 0
2021 | 12 | 18 | 0 | 30 | 22400000000000000 | 0 | 0 | 5 | 0 | 0 | 0 | 159.46 | 0.17 | 0 | 18.8 | 0
2021 | 12 | 18 | 1 | 30 | 22200000000000000 | 0 | 0 | 8 | 0 | 0 | 0 | 150.46 | 0.17 | 0 | 18.6 | 0
2021 | 12 | 18 | 2 | 30 | 22.1 | 0 | 0 | 7 | 0 | 0 | 0 | 138.29 | 0.17 | 0 | 18.5 | 0
2021 | 12 | 18 | 3 | 30 | 21900000000000000 | 0 | 0 | 7 | 0 | 0 | 0 | 125.06 | 0.17 | 0 | 18.7 | 0
2021 | 12 | 18 | 4 | 30 | 21.6 | 0 | 0 | 6 | 0 | 0 | 0 | 111.43 | 0.17 | 0 | 18.5 | 0
2021 | 12 | 18 | 5 | 30 | 21700000000000000 | 0 | 0 | 6 | 0 | 0 | 0 | 97.67 | 0.17 | 0 | 18.1 | 0
2021 | 12 | 18 | 6 | 30 | 22.8 | 37 | 67 | 6 | 25 | 0 | 25 | 83.84 | 0.17 | 278 | 18400000000000000 | 67
2021 | 12 | 18 | 7 | 30 | 24.6 | 76 | 287 | 7 | 103 | 22 | 110 | 70.42 | 0.17 | 630 | 19 | 50
2021 | 12 | 18 | 8 | 30 | 26.5 | 96 | 516 | 3 | 211 | 119 | 275 | 57370000000000000 | 0.17 | 779 | 18900000000000000 | 0
2021 | 12 | 18 | 9 | 30 | 28.1 | 110 | 710 | 0 | 109 | 779 | 658 | 45.21 | 0.17 | 852 | 18.6 | 0
2021 | 12 | 18 | 10 | 30 | 29.3 | 119 | 846 | 7 | 359 | 144 | 477 | 34.93 | 0.17 | 887 | 18400000000000000 | 58
2021 | 12 | 18 | 11 | 30 | 30.1 | 122 | 915 | 8 | 434 | 95 | 517 | 28.7 | 0.17 | 904 | 18400000000000000 | 67
2021 | 12 | 18 | 12 | 30 | 30400000000000000 | 131 | 908 | 5 | 395 | 79 | 464 | 29240000000000000 | 0.17 | 891 | 18400000000000000 | 33
2021 | 12 | 18 | 13 | 30 | 30400000000000000 | 144 | 820 | 8 | 281 | 30 | 305 | 36.25 | 0.17 | 838 | 18.3 | 25
2021 | 12 | 18 | 14 | 30 | 29900000000000000 | 137 | 671 | 8 | 325 | 164 | 437 | 46.9 | 0.17 | 781 | 18.3 | 25
2021 | 12 | 18 | 15 | 30 | 29.1 | 124 | 470 | 8 | 186 | 431 | 406 | 59.24 | 0.17 | 677 | 18.3 | 67
2021 | 12 | 18 | 16 | 30 | 27900000000000000 | 96 | 240 | 0 | 106 | 307 | 199 | 72.37 | 0.17 | 477 | 18.8 | 25
2021 | 12 | 18 | 17 | 30 | 26.5 | 31 | 38 | 8 | 25 | 37 | 28 | 85.8 | 0.17 | 96 | 19.6 | 100
2021 | 12 | 18 | 18 | 30 | 25.8 | 0 | 0 | 5 | 0 | 0 | 0 | 99.69 | 0.17 | 0 | 20.1 | 0
2021 | 12 | 18 | 19 | 30 | 25 | 0 | 0 | 7 | 0 | 0 | 0 | 113.43 | 0.16 | 0 | 20.1 | 0
2021 | 12 | 18 | 20 | 30 | 24.5 | 0 | 0 | 0 | 0 | 0 | 0 | 127.02 | 0.16 | 0 | 19900000000000000 | 0
2021 | 12 | 18 | 21 | 30 | 24.1 | 0 | 0 | 8 | 0 | 0 | 0 | 140.15 | 0.16 | 0 | 19.5 | 0
2021 | 12 | 18 | 22 | 30 | 23.6 | 0 | 0 | 8 | 0 | 0 | 0 | 152.04 | 0.16 | 0 | 19200000000000000 | 0
2021 | 12 | 18 | 23 | 30 | 23200000000000000 | 0 | 0 | 8 | 0 | 0 | 0 | 16020000000000000 | 0.16 | 0 | 19200000000000000 | 0
2021 | 12 | 19 | 0 | 30 | 22900000000000000 | 0 | 0 | 7 | 0 | 0 | 0 | 159.48 | 0.16 | 0 | 19.1 | 0
2021 | 12 | 19 | 1 | 30 | 22.6 | 0 | 0 | 8 | 0 | 0 | 0 | 150.53 | 0.16 | 0 | 18900000000000000 | 0
2021 | 12 | 19 | 2 | 30 | 22400000000000000 | 0 | 0 | 7 | 0 | 0 | 0 | 13839000000000000 | 0.16 | 0 | 18.7 | 0
2021 | 12 | 19 | 3 | 30 | 22200000000000000 | 0 | 0 | 8 | 0 | 0 | 0 | 125.16 | 0.16 | 0 | 18.6 | 0
2021 | 12 | 19 | 4 | 30 | 21900000000000000 | 0 | 0 | 8 | 0 | 0 | 0 | 111.54 | 0.16 | 0 | 18400000000000000 | 0
2021 | 12 | 19 | 5 | 30 | 22.1 | 0 | 0 | 8 | 0 | 0 | 0 | 97.79 | 0.16 | 0 | 18.2 | 0
2021 | 12 | 19 | 6 | 30 | 23.1 | 43 | 62 | 8 | 27 | 1 | 27 | 83.95 | 0.16 | 177 | 18.6 | 75
2021 | 12 | 19 | 7 | 30 | 24.8 | 97 | 275 | 8 | 59 | 0 | 59 | 70.53 | 0.16 | 534 | 18900000000000000 | 0
2021 | 12 | 19 | 8 | 30 | 26700000000000000 | 121 | 504 | 8 | 239 | 135 | 312 | 57480000000000000 | 0.16 | 712 | 18.5 | 0
2021 | 12 | 19 | 9 | 30 | 28.5 | 138 | 698 | 8 | 273 | 118 | 356 | 45.31 | 0.16 | 796 | 18.1 | 0
2021 | 12 | 19 | 10 | 30 | 29.8 | 162 | 831 | 3 | 333 | 269 | 553 | 35.02 | 0.16 | 817 | 18 | 0
2021 | 12 | 19 | 11 | 30 | 30700000000000000 | 163 | 902 | 8 | 234 | 109 | 330 | 28.75 | 0.16 | 843 | 18.2 | 8
2021 | 12 | 19 | 12 | 30 | 31 | 163 | 897 | 3 | 429 | 186 | 591 | 29.23 | 0.16 | 841 | 18.2 | 8
2021 | 12 | 19 | 13 | 30 | 30700000000000000 | 161 | 815 | 0 | 268 | 585 | 740 | 36.19 | 0.16 | 810 | 18.2 | 17
2021 | 12 | 19 | 14 | 30 | 30 | 148 | 669 | 0 | 159 | 702 | 639 | 46.82 | 0.16 | 761 | 18.1 | 0
2021 | 12 | 19 | 15 | 30 | 29.1 | 127 | 470 | 0 | 127 | 668 | 470 | 59.14 | 0.16 | 668 | 18.2 | 0
2021 | 12 | 19 | 16 | 30 | 27700000000000000 | 95 | 242 | 0 | 95 | 481 | 242 | 72.26 | 0.16 | 481 | 18.6 | 0
2021 | 12 | 19 | 17 | 30 | 26.1 | 32 | 40 | 0 | 31 | 96 | 38 | 85.69 | 0.16 | 107 | 19.6 | 33
2021 | 12 | 19 | 18 | 30 | 25400000000000000 | 0 | 0 | 0 | 0 | 0 | 0 | 9957000000000000 | 0.16 | 0 | 19.6 | 0
2021 | 12 | 19 | 19 | 30 | 24700000000000000 | 0 | 0 | 0 | 0 | 0 | 0 | 11332000000000000 | 0.16 | 0 | 19.6 | 0
2021 | 12 | 19 | 20 | 30 | 24.3 | 0 | 0 | 0 | 0 | 0 | 0 | 126.91 | 0.16 | 0 | 19.5 | 0
2021 | 12 | 19 | 21 | 30 | 23900000000000000 | 0 | 0 | 0 | 0 | 0 | 0 | 140.04 | 0.16 | 0 | 19400000000000000 | 0
2021 | 12 | 19 | 22 | 30 | 23.5 | 0 | 0 | 0 | 0 | 0 | 0 | 15195000000000000 | 0.16 | 0 | 19.3 | 0
2021 | 12 | 19 | 23 | 30 | 22900000000000000 | 0 | 0 | 0 | 0 | 0 | 0 | 160.15 | 0.16 | 0 | 19 | 0
2021 | 12 | 20 | 0 | 30 | 22200000000000000 | 0 | 0 | 0 | 0 | 0 | 0 | 159.52 | 0.16 | 0 | 18.3 | 0
2021 | 12 | 20 | 1 | 30 | 21.5 | 0 | 0 | 0 | 0 | 0 | 0 | 150.62 | 0.16 | 0 | 17.7 | 0
2021 | 12 | 20 | 2 | 30 | 20900000000000000 | 0 | 0 | 0 | 0 | 0 | 0 | 138.49 | 0.16 | 0 | 17.2 | 0
2021 | 12 | 20 | 3 | 30 | 20400000000000000 | 0 | 0 | 0 | 0 | 0 | 0 | 125.27 | 0.16 | 0 | 16.6 | 0
2021 | 12 | 20 | 4 | 30 | 20.1 | 0 | 0 | 0 | 0 | 0 | 0 | 111.65 | 0.16 | 0 | 16.2 | 0
2021 | 12 | 20 | 5 | 30 | 20.1 | 0 | 0 | 0 | 0 | 0 | 0 | 97.9 | 0.16 | 0 | 15.9 | 0
2021 | 12 | 20 | 6 | 30 | 20700000000000000 | 41 | 63 | 0 | 41 | 217 | 63 | 8407000000000000 | 0.16 | 217 | 15.8 | 0
2021 | 12 | 20 | 7 | 30 | 22.3 | 91 | 278 | 0 | 91 | 565 | 278 | 70.64 | 0.16 | 565 | 15.9 | 42
2021 | 12 | 20 | 8 | 30 | 25200000000000000 | 114 | 508 | 7 | 211 | 402 | 426 | 57.59 | 0.16 | 736 | 16400000000000000 | 33
2021 | 12 | 20 | 9 | 30 | 28200000000000000 | 127 | 703 | 8 | 326 | 321 | 551 | 45410000000000000 | 0.16 | 821 | 16.8 | 58
2021 | 12 | 20 | 10 | 30 | 30200000000000000 | 146 | 838 | 7 | 334 | 377 | 642 | 35.1 | 0.16 | 846 | 16.8 | 33
2021 | 12 | 20 | 11 | 30 | 31400000000000000 | 152 | 908 | 8 | 379 | 178 | 535 | 28.79 | 0.16 | 863 | 16900000000000000 | 58
2021 | 12 | 20 | 12 | 30 | 31900000000000000 | 151 | 904 | 8 | 351 | 66 | 409 | 29.21 | 0.16 | 863 | 16900000000000000 | 100
2021 | 12 | 20 | 13 | 30 | 31.8 | 149 | 823 | 8 | 323 | 170 | 460 | 36.12 | 0.16 | 834 | 16900000000000000 | 100
2021 | 12 | 20 | 14 | 30 | 31.3 | 136 | 677 | 7 | 256 | 239 | 420 | 46730000000000000 | 0.16 | 790 | 16.8 | 100
2021 | 12 | 20 | 15 | 30 | 30400000000000000 | 116 | 479 | 8 | 157 | 58 | 187 | 59.04 | 0.16 | 705 | 16.8 | 83
2021 | 12 | 20 | 16 | 30 | 29.1 | 88 | 249 | 0 | 96 | 370 | 209 | 72.16 | 0.16 | 524 | 17.3 | 100
2021 | 12 | 20 | 17 | 30 | 27700000000000000 | 32 | 43 | 5 | 19 | 0 | 19 | 85.58 | 0.16 | 148 | 18.6 | 100
2021 | 12 | 20 | 18 | 30 | 27 | 0 | 0 | 8 | 0 | 0 | 0 | 9946000000000000 | 0.16 | 0 | 18.7 | 0
2021 | 12 | 20 | 19 | 30 | 25900000000000000 | 0 | 0 | 8 | 0 | 0 | 0 | 113.2 | 0.16 | 0 | 19 | 0
2021 | 12 | 20 | 20 | 30 | 25400000000000000 | 0 | 0 | 4 | 0 | 0 | 0 | 126.79 | 0.16 | 0 | 19 | 0
2021 | 12 | 20 | 21 | 30 | 24700000000000000 | 0 | 0 | 8 | 0 | 0 | 0 | 139.93 | 0.16 | 0 | 19 | 0
2021 | 12 | 20 | 22 | 30 | 24.1 | 0 | 0 | 8 | 0 | 0 | 0 | 151.85 | 0.16 | 0 | 19200000000000000 | 0
2021 | 12 | 20 | 23 | 30 | 23.6 | 0 | 0 | 8 | 0 | 0 | 0 | 160.1 | 0.16 | 0 | 19200000000000000 | 0
2021 | 12 | 21 | 0 | 30 | 23.3 | 0 | 0 | 0 | 0 | 0 | 0 | 159.56 | 0.16 | 0 | 19.1 | 0
2021 | 12 | 21 | 1 | 30 | 23 | 0 | 0 | 0 | 0 | 0 | 0 | 15070000000000000 | 0.16 | 0 | 19 | 0
2021 | 12 | 21 | 2 | 30 | 22.8 | 0 | 0 | 0 | 0 | 0 | 0 | 138.59 | 0.16 | 0 | 18900000000000000 | 0
2021 | 12 | 21 | 3 | 30 | 22.6 | 0 | 0 | 7 | 0 | 0 | 0 | 12538000000000000 | 0.16 | 0 | 18.7 | 0
2021 | 12 | 21 | 4 | 30 | 22.5 | 0 | 0 | 0 | 0 | 0 | 0 | 111.76 | 0.16 | 0 | 18.6 | 0
2021 | 12 | 21 | 5 | 30 | 22700000000000000 | 0 | 0 | 0 | 0 | 0 | 0 | 98.01 | 0.16 | 0 | 18.5 | 0
2021 | 12 | 21 | 6 | 30 | 23.6 | 38 | 61 | 0 | 37 | 145 | 52 | 84.18 | 0.16 | 222 | 19 | 25
2021 | 12 | 21 | 7 | 30 | 25.1 | 84 | 276 | 0 | 84 | 584 | 276 | 70.76 | 0.16 | 584 | 19.3 | 0
2021 | 12 | 21 | 8 | 30 | 26.6 | 106 | 504 | 0 | 106 | 744 | 504 | 57.7 | 0.16 | 744 | 19.5 | 0
2021 | 12 | 21 | 9 | 30 | 28.1 | 130 | 696 | 0 | 130 | 807 | 696 | 45.51 | 0.16 | 807 | 19.1 | 0
2021 | 12 | 21 | 10 | 30 | 29400000000000000 | 160 | 829 | 3 | 292 | 401 | 620 | 35.18 | 0.16 | 819 | 18900000000000000 | 0
2021 | 12 | 21 | 11 | 30 | 30.3 | 156 | 903 | 7 | 363 | 542 | 838 | 28.82 | 0.16 | 853 | 18.8 | 17
2021 | 12 | 21 | 12 | 30 | 30.8 | 159 | 898 | 8 | 285 | 56 | 334 | 29.18 | 0.16 | 846 | 18.7 | 0
2021 | 12 | 21 | 13 | 30 | 30900000000000000 | 171 | 814 | 0 | 171 | 795 | 814 | 36050000000000000 | 0.16 | 795 | 18.7 | 0
2021 | 12 | 21 | 14 | 30 | 30700000000000000 | 153 | 671 | 0 | 194 | 663 | 649 | 46.63 | 0.16 | 755 | 18.6 | 8
2021 | 12 | 21 | 15 | 30 | 30 | 131 | 474 | 3 | 152 | 223 | 267 | 58.94 | 0.16 | 665 | 18.6 | 8
2021 | 12 | 21 | 16 | 30 | 28700000000000000 | 97 | 246 | 0 | 99 | 461 | 241 | 72.05 | 0.16 | 484 | 19200000000000000 | 33
2021 | 12 | 21 | 17 | 30 | 27 | 34 | 43 | 8 | 26 | 23 | 28 | 85.47 | 0.16 | 116 | 20400000000000000 | 100
2021 | 12 | 21 | 18 | 30 | 26200000000000000 | 0 | 0 | 8 | 0 | 0 | 0 | 9935000000000000 | 0.16 | 0 | 20.1 | 0
2021 | 12 | 21 | 19 | 30 | 25200000000000000 | 0 | 0 | 8 | 0 | 0 | 0 | 113.09 | 0.16 | 0 | 20200000000000000 | 0
2021 | 12 | 21 | 20 | 30 | 24700000000000000 | 0 | 0 | 0 | 0 | 0 | 0 | 126.68 | 0.16 | 0 | 20.3 | 0
2021 | 12 | 21 | 21 | 30 | 24200000000000000 | 0 | 0 | 7 | 0 | 0 | 0 | 139.83 | 0.16 | 0 | 20400000000000000 | 0
2021 | 12 | 21 | 22 | 30 | 23900000000000000 | 0 | 0 | 8 | 0 | 0 | 0 | 151.76 | 0.16 | 0 | 20400000000000000 | 0
2021 | 12 | 21 | 23 | 30 | 23.6 | 0 | 0 | 0 | 0 | 0 | 0 | 160.06 | 0.16 | 0 | 20.3 | 0
2021 | 12 | 22 | 0 | 30 | 23.3 | 0 | 0 | 7 | 0 | 0 | 0 | 159.6 | 0.16 | 0 | 20.1 | 0
2021 | 12 | 22 | 1 | 30 | 23 | 0 | 0 | 0 | 0 | 0 | 0 | 150.8 | 0.16 | 0 | 19.8 | 0
2021 | 12 | 22 | 2 | 30 | 22700000000000000 | 0 | 0 | 0 | 0 | 0 | 0 | 13870000000000000 | 0.16 | 0 | 19.5 | 0
2021 | 12 | 22 | 3 | 30 | 22400000000000000 | 0 | 0 | 3 | 0 | 0 | 0 | 12549000000000000 | 0.16 | 0 | 19200000000000000 | 0
2021 | 12 | 22 | 4 | 30 | 22200000000000000 | 0 | 0 | 3 | 0 | 0 | 0 | 111.87 | 0.16 | 0 | 19 | 0
2021 | 12 | 22 | 5 | 30 | 22200000000000000 | 0 | 0 | 3 | 0 | 0 | 0 | 98.13 | 0.16 | 0 | 18.8 | 0
2021 | 12 | 22 | 6 | 30 | 22900000000000000 | 40 | 58 | 0 | 39 | 141 | 53 | 84.29 | 0.16 | 182 | 18900000000000000 | 25
2021 | 12 | 22 | 7 | 30 | 24.1 | 102 | 267 | 0 | 102 | 505 | 267 | 70.87 | 0.16 | 505 | 19.1 | 0
2021 | 12 | 22 | 8 | 30 | 25.6 | 129 | 495 | 0 | 129 | 687 | 495 | 57800000000000000 | 0.16 | 687 | 19.3 | 0
2021 | 12 | 22 | 9 | 30 | 26900000000000000 | 149 | 688 | 0 | 149 | 770 | 688 | 45.6 | 0.16 | 770 | 19.1 | 0
2021 | 12 | 22 | 10 | 30 | 27900000000000000 | 188 | 818 | 0 | 241 | 644 | 767 | 35.25 | 0.16 | 772 | 19 | 0
2021 | 12 | 22 | 11 | 30 | 28.6 | 196 | 888 | 0 | 196 | 790 | 888 | 28.84 | 0.16 | 790 | 18900000000000000 | 0
2021 | 12 | 22 | 12 | 30 | 29 | 188 | 888 | 0 | 188 | 802 | 888 | 29.14 | 0.16 | 802 | 18900000000000000 | 0
2021 | 12 | 22 | 13 | 30 | 29.1 | 183 | 810 | 0 | 270 | 527 | 697 | 35.97 | 0.16 | 775 | 18900000000000000 | 0
2021 | 12 | 22 | 14 | 30 | 29 | 167 | 666 | 0 | 167 | 725 | 666 | 46.53 | 0.16 | 725 | 19 | 0
2021 | 12 | 22 | 15 | 30 | 28400000000000000 | 141 | 471 | 0 | 163 | 553 | 449 | 58.83 | 0.16 | 638 | 19200000000000000 | 42
2021 | 12 | 22 | 16 | 30 | 27200000000000000 | 104 | 246 | 0 | 104 | 459 | 246 | 71.93 | 0.16 | 459 | 19.6 | 0
2021 | 12 | 22 | 17 | 30 | 25700000000000000 | 34 | 43 | 0 | 34 | 116 | 43 | 85.36 | 0.16 | 116 | 20.3 | 0
2021 | 12 | 22 | 18 | 30 | 25 | 0 | 0 | 0 | 0 | 0 | 0 | 99.23 | 0.16 | 0 | 20200000000000000 | 0
2021 | 12 | 22 | 19 | 30 | 24.3 | 0 | 0 | 0 | 0 | 0 | 0 | 112.98 | 0.16 | 0 | 20.3 | 0
2021 | 12 | 22 | 20 | 30 | 24 | 0 | 0 | 0 | 0 | 0 | 0 | 12657000000000000 | 0.16 | 0 | 20.3 | 0
2021 | 12 | 22 | 21 | 30 | 23.6 | 0 | 0 | 0 | 0 | 0 | 0 | 139.73 | 0.16 | 0 | 20.3 | 0
2021 | 12 | 22 | 22 | 30 | 23400000000000000 | 0 | 0 | 0 | 0 | 0 | 0 | 151.68 | 0.16 | 0 | 20.1 | 0
2021 | 12 | 22 | 23 | 30 | 23.1 | 0 | 0 | 0 | 0 | 0 | 0 | 160.03 | 0.16 | 0 | 20 | 0
2021 | 12 | 23 | 0 | 30 | 22900000000000000 | 0 | 0 | 0 | 0 | 0 | 0 | 159.66 | 0.16 | 0 | 19.8 | 0
2021 | 12 | 23 | 1 | 30 | 22.6 | 0 | 0 | 0 | 0 | 0 | 0 | 15089000000000000 | 0.16 | 0 | 19.6 | 0
2021 | 12 | 23 | 2 | 30 | 22400000000000000 | 0 | 0 | 0 | 0 | 0 | 0 | 138.81 | 0.16 | 0 | 19.3 | 0
2021 | 12 | 23 | 3 | 30 | 22.3 | 0 | 0 | 0 | 0 | 0 | 0 | 12560000000000000 | 0.16 | 0 | 19.1 | 0
2021 | 12 | 23 | 4 | 30 | 22200000000000000 | 0 | 0 | 0 | 0 | 0 | 0 | 11199000000000000 | 0.16 | 0 | 18900000000000000 | 0
2021 | 12 | 23 | 5 | 30 | 22.3 | 0 | 0 | 0 | 0 | 0 | 0 | 9824000000000000 | 0.16 | 0 | 18.7 | 0
2021 | 12 | 23 | 6 | 30 | 22900000000000000 | 35 | 59 | 3 | 37 | 154 | 52 | 84.4 | 0.16 | 247 | 18.7 | 83
2021 | 12 | 23 | 7 | 30 | 24.1 | 79 | 275 | 0 | 79 | 602 | 275 | 70.97 | 0.16 | 602 | 18.8 | 0
2021 | 12 | 23 | 8 | 30 | 25.5 | 98 | 506 | 0 | 119 | 635 | 456 | 57.9 | 0.16 | 768 | 18.7 | 17
2021 | 12 | 23 | 9 | 30 | 27.3 | 115 | 700 | 8 | 329 | 88 | 390 | 45.69 | 0.16 | 837 | 18.2 | 58
2021 | 12 | 23 | 10 | 30 | 28900000000000000 | 145 | 834 | 8 | 413 | 114 | 506 | 35.31 | 0.16 | 844 | 17900000000000000 | 0
2021 | 12 | 23 | 11 | 30 | 30 | 147 | 907 | 8 | 408 | 55 | 456 | 28.86 | 0.16 | 868 | 17900000000000000 | 8
2021 | 12 | 23 | 12 | 30 | 30400000000000000 | 157 | 901 | 8 | 398 | 173 | 549 | 29.09 | 0.16 | 851 | 18.1 | 25
2021 | 12 | 23 | 13 | 30 | 30.3 | 174 | 816 | 3 | 369 | 350 | 653 | 35.89 | 0.16 | 793 | 18.2 | 8
2021 | 12 | 23 | 14 | 30 | 29.8 | 155 | 673 | 7 | 224 | 587 | 629 | 46.43 | 0.16 | 751 | 18.3 | 8
2021 | 12 | 23 | 15 | 30 | 29.1 | 131 | 477 | 0 | 152 | 587 | 457 | 58.72 | 0.16 | 666 | 18400000000000000 | 17
2021 | 12 | 23 | 16 | 30 | 27.8 | 95 | 251 | 3 | 104 | 252 | 183 | 7182000000000000 | 0.16 | 501 | 18.8 | 17
2021 | 12 | 23 | 17 | 30 | 26200000000000000 | 34 | 46 | 8 | 33 | 84 | 40 | 85.25 | 0.16 | 148 | 19.8 | 75
2021 | 12 | 23 | 18 | 30 | 25.5 | 0 | 0 | 8 | 0 | 0 | 0 | 99.12 | 0.16 | 0 | 19.5 | 0
2021 | 12 | 23 | 19 | 30 | 24.8 | 0 | 0 | 7 | 0 | 0 | 0 | 112.86 | 0.16 | 0 | 19.5 | 0
2021 | 12 | 23 | 20 | 30 | 24.3 | 0 | 0 | 7 | 0 | 0 | 0 | 12646000000000000 | 0.16 | 0 | 19.6 | 0
2021 | 12 | 23 | 21 | 30 | 23900000000000000 | 0 | 0 | 3 | 0 | 0 | 0 | 139.63 | 0.16 | 0 | 19.6 | 0
2021 | 12 | 23 | 22 | 30 | 23.5 | 0 | 0 | 3 | 0 | 0 | 0 | 151.6 | 0.16 | 0 | 19700000000000000 | 0
2021 | 12 | 23 | 23 | 30 | 23200000000000000 | 0 | 0 | 3 | 0 | 0 | 0 | 160 | 0.16 | 0 | 19.6 | 0
2021 | 12 | 24 | 0 | 30 | 22900000000000000 | 0 | 0 | 0 | 0 | 0 | 0 | 159.72 | 0.16 | 0 | 19.5 | 0
2021 | 12 | 24 | 1 | 30 | 22.8 | 0 | 0 | 8 | 0 | 0 | 0 | 150.99 | 0.16 | 0 | 19.3 | 0
2021 | 12 | 24 | 2 | 30 | 22700000000000000 | 0 | 0 | 0 | 0 | 0 | 0 | 13892000000000000 | 0.16 | 0 | 19.1 | 0
2021 | 12 | 24 | 3 | 30 | 22.6 | 0 | 0 | 8 | 0 | 0 | 0 | 125.72 | 0.16 | 0 | 19 | 0
2021 | 12 | 24 | 4 | 30 | 22.5 | 0 | 0 | 8 | 0 | 0 | 0 | 11210000000000000 | 0.16 | 0 | 18900000000000000 | 0
2021 | 12 | 24 | 5 | 30 | 22700000000000000 | 0 | 0 | 3 | 0 | 0 | 0 | 9835000000000000 | 0.16 | 0 | 18.8 | 0
2021 | 12 | 24 | 6 | 30 | 23.3 | 35 | 58 | 7 | 29 | 1 | 29 | 84.51 | 0.16 | 237 | 19.1 | 83
2021 | 12 | 24 | 7 | 30 | 24.3 | 77 | 273 | 7 | 123 | 252 | 205 | 71.08 | 0.16 | 604 | 19400000000000000 | 0
2021 | 12 | 24 | 8 | 30 | 25.6 | 101 | 501 | 7 | 232 | 189 | 332 | 58 | 0.16 | 754 | 19700000000000000 | 0
2021 | 12 | 24 | 9 | 30 | 26700000000000000 | 120 | 696 | 8 | 317 | 329 | 546 | 45.78 | 0.16 | 826 | 19.6 | 0
2021 | 12 | 24 | 10 | 30 | 27400000000000000 | 133 | 836 | 8 | 399 | 298 | 642 | 35.37 | 0.16 | 862 | 19.3 | 8
2021 | 12 | 24 | 11 | 30 | 27900000000000000 | 140 | 907 | 7 | 389 | 263 | 619 | 28.87 | 0.16 | 876 | 19400000000000000 | 50
2021 | 12 | 24 | 12 | 30 | 28 | 154 | 901 | 3 | 430 | 180 | 587 | 29.04 | 0.16 | 854 | 19400000000000000 | 0
2021 | 12 | 24 | 13 | 30 | 28.1 | 169 | 817 | 3 | 371 | 256 | 579 | 35.79 | 0.16 | 799 | 19.6 | 33
2021 | 12 | 24 | 14 | 30 | 27900000000000000 | 150 | 676 | 7 | 252 | 20 | 266 | 46.32 | 0.16 | 762 | 19.6 | 0
2021 | 12 | 24 | 15 | 30 | 27400000000000000 | 122 | 481 | 8 | 195 | 390 | 398 | 58.6 | 0.16 | 689 | 19700000000000000 | 50
2021 | 12 | 24 | 16 | 30 | 26400000000000000 | 89 | 256 | 8 | 115 | 154 | 163 | 7171000000000000 | 0.16 | 533 | 20 | 75
2021 | 12 | 24 | 17 | 30 | 25.3 | 33 | 48 | 0 | 34 | 142 | 46 | 85.14 | 0.16 | 174 | 20.6 | 33
2021 | 12 | 24 | 18 | 30 | 24700000000000000 | 0 | 0 | 8 | 0 | 0 | 0 | 99 | 0.16 | 0 | 20200000000000000 | 0
2021 | 12 | 24 | 19 | 30 | 24 | 0 | 0 | 7 | 0 | 0 | 0 | 112.75 | 0.16 | 0 | 20.1 | 0
2021 | 12 | 24 | 20 | 30 | 23.8 | 0 | 0 | 7 | 0 | 0 | 0 | 126.36 | 0.16 | 0 | 20 | 0
2021 | 12 | 24 | 21 | 30 | 23.6 | 0 | 0 | 7 | 0 | 0 | 0 | 139.53 | 0.16 | 0 | 19.8 | 0
2021 | 12 | 24 | 22 | 30 | 23400000000000000 | 0 | 0 | 7 | 0 | 0 | 0 | 151.52 | 0.16 | 0 | 19700000000000000 | 0
2021 | 12 | 24 | 23 | 30 | 23.1 | 0 | 0 | 8 | 0 | 0 | 0 | 159.99 | 0.16 | 0 | 19.6 | 0
2021 | 12 | 25 | 0 | 30 | 22700000000000000 | 0 | 0 | 8 | 0 | 0 | 0 | 159.78 | 0.16 | 0 | 19400000000000000 | 0
2021 | 12 | 25 | 1 | 30 | 22400000000000000 | 0 | 0 | 0 | 0 | 0 | 0 | 151.1 | 0.16 | 0 | 19200000000000000 | 0
2021 | 12 | 25 | 2 | 30 | 22.1 | 0 | 0 | 3 | 0 | 0 | 0 | 139.03 | 0.16 | 0 | 19 | 0
2021 | 12 | 25 | 3 | 30 | 21.8 | 0 | 0 | 3 | 0 | 0 | 0 | 125.84 | 0.16 | 0 | 18.7 | 0
2021 | 12 | 25 | 4 | 30 | 21.5 | 0 | 0 | 8 | 0 | 0 | 0 | 112.22 | 0.16 | 0 | 18.5 | 0
2021 | 12 | 25 | 5 | 30 | 21900000000000000 | 0 | 0 | 3 | 0 | 0 | 0 | 98.47 | 0.16 | 0 | 18.2 | 0
2021 | 12 | 25 | 6 | 30 | 23.5 | 34 | 58 | 3 | 34 | 119 | 45 | 84.61 | 0.16 | 256 | 18.7 | 83
2021 | 12 | 25 | 7 | 30 | 25.8 | 75 | 274 | 3 | 98 | 337 | 207 | 71.18 | 0.16 | 617 | 19.5 | 33
2021 | 12 | 25 | 8 | 30 | 27.8 | 98 | 503 | 3 | 191 | 164 | 278 | 58.1 | 0.16 | 767 | 19400000000000000 | 0
2021 | 12 | 25 | 9 | 30 | 29.5 | 132 | 692 | 0 | 144 | 686 | 622 | 45.86 | 0.16 | 804 | 19.1 | 0
2021 | 12 | 25 | 10 | 30 | 30.5 | 184 | 818 | 3 | 354 | 143 | 471 | 35.43 | 0.16 | 778 | 18.8 | 0
2021 | 12 | 25 | 11 | 30 | 30900000000000000 | 188 | 892 | 3 | 410 | 239 | 619 | 28.87 | 0.16 | 804 | 18.6 | 0
2021 | 12 | 25 | 12 | 30 | 30.8 | 220 | 881 | 3 | 403 | 267 | 637 | 28.98 | 0.16 | 756 | 18400000000000000 | 0
2021 | 12 | 25 | 13 | 30 | 30.6 | 272 | 786 | 3 | 385 | 336 | 658 | 35.7 | 0.16 | 633 | 18.3 | 17
2021 | 12 | 25 | 14 | 30 | 30200000000000000 | 253 | 643 | 8 | 248 | 103 | 319 | 46.21 | 0.16 | 564 | 18.3 | 0
2021 | 12 | 25 | 15 | 30 | 29.6 | 217 | 450 | 8 | 226 | 324 | 395 | 58.49 | 0.16 | 446 | 18.3 | 17
2021 | 12 | 25 | 16 | 30 | 28.3 | 149 | 231 | 0 | 149 | 259 | 231 | 71.59 | 0.16 | 259 | 18.7 | 0
2021 | 12 | 25 | 17 | 30 | 27 | 32 | 35 | 0 | 32 | 32 | 35 | 85.02 | 0.16 | 32 | 20.1 | 8
2021 | 12 | 25 | 18 | 30 | 26400000000000000 | 0 | 0 | 0 | 0 | 0 | 0 | 98.89 | 0.16 | 0 | 19.8 | 0
2021 | 12 | 25 | 19 | 30 | 25700000000000000 | 0 | 0 | 7 | 0 | 0 | 0 | 112.64 | 0.17 | 0 | 19700000000000000 | 0
2021 | 12 | 25 | 20 | 30 | 25400000000000000 | 0 | 0 | 6 | 0 | 0 | 0 | 126.25 | 0.17 | 0 | 19.5 | 0
2021 | 12 | 25 | 21 | 30 | 24900000000000000 | 0 | 0 | 6 | 0 | 0 | 0 | 139.43 | 0.17 | 0 | 19400000000000000 | 0
2021 | 12 | 25 | 22 | 30 | 24.3 | 0 | 0 | 6 | 0 | 0 | 0 | 15145000000000000 | 0.17 | 0 | 19700000000000000 | 0
2021 | 12 | 25 | 23 | 30 | 23900000000000000 | 0 | 0 | 7 | 0 | 0 | 0 | 159.97 | 0.17 | 0 | 19.5 | 0
2021 | 12 | 26 | 0 | 30 | 23.6 | 0 | 0 | 8 | 0 | 0 | 0 | 159.86 | 0.17 | 0 | 19.3 | 0
2021 | 12 | 26 | 1 | 30 | 23400000000000000 | 0 | 0 | 3 | 0 | 0 | 0 | 151.21 | 0.17 | 0 | 19200000000000000 | 0
2021 | 12 | 26 | 2 | 30 | 23200000000000000 | 0 | 0 | 8 | 0 | 0 | 0 | 139.15 | 0.17 | 0 | 19 | 0
2021 | 12 | 26 | 3 | 30 | 23 | 0 | 0 | 8 | 0 | 0 | 0 | 125.95 | 0.17 | 0 | 18.8 | 0
2021 | 12 | 26 | 4 | 30 | 22700000000000000 | 0 | 0 | 7 | 0 | 0 | 0 | 112.33 | 0.17 | 0 | 18.5 | 0
2021 | 12 | 26 | 5 | 30 | 22.6 | 0 | 0 | 0 | 0 | 0 | 0 | 98.58 | 0.17 | 0 | 18.2 | 0
2021 | 12 | 26 | 6 | 30 | 23.5 | 35 | 56 | 7 | 29 | 30 | 32 | 84.72 | 0.17 | 232 | 18.2 | 92
2021 | 12 | 26 | 7 | 30 | 25 | 76 | 273 | 7 | 85 | 550 | 262 | 71.28 | 0.17 | 615 | 18.1 | 83
2021 | 12 | 26 | 8 | 30 | 26.8 | 95 | 506 | 0 | 104 | 667 | 456 | 58.19 | 0.17 | 780 | 17.7 | 25
2021 | 12 | 26 | 9 | 30 | 28.6 | 108 | 705 | 7 | 213 | 630 | 651 | 45.94 | 0.17 | 858 | 17 | 33
2021 | 12 | 26 | 10 | 30 | 30.1 | 120 | 848 | 0 | 175 | 754 | 789 | 35.47 | 0.17 | 894 | 16.5 | 8
2021 | 12 | 26 | 11 | 30 | 31200000000000000 | 120 | 922 | 7 | 452 | 263 | 682 | 28.87 | 0.17 | 916 | 16400000000000000 | 100
2021 | 12 | 26 | 12 | 30 | 31900000000000000 | 127 | 918 | 7 | 415 | 359 | 729 | 28.92 | 0.17 | 904 | 16400000000000000 | 67
2021 | 12 | 26 | 13 | 30 | 32 | 141 | 836 | 3 | 364 | 344 | 644 | 35.6 | 0.17 | 855 | 16.5 | 17
2021 | 12 | 26 | 14 | 30 | 31.5 | 133 | 690 | 3 | 299 | 114 | 378 | 46.1 | 0.17 | 804 | 16.6 | 0
2021 | 12 | 26 | 15 | 30 | 30400000000000000 | 120 | 491 | 3 | 185 | 436 | 414 | 58370000000000000 | 0.17 | 708 | 16.7 | 25
2021 | 12 | 26 | 16 | 30 | 28900000000000000 | 94 | 260 | 0 | 103 | 403 | 231 | 71.47 | 0.17 | 521 | 17.3 | 33
2021 | 12 | 26 | 17 | 30 | 27400000000000000 | 36 | 49 | 3 | 33 | 69 | 39 | 84.91 | 0.17 | 146 | 19.1 | 67
2021 | 12 | 26 | 18 | 30 | 26.8 | 0 | 0 | 0 | 0 | 0 | 0 | 98.78 | 0.17 | 0 | 18.6 | 0
2021 | 12 | 26 | 19 | 30 | 25.6 | 0 | 0 | 0 | 0 | 0 | 0 | 112.53 | 0.17 | 0 | 18900000000000000 | 0
2021 | 12 | 26 | 20 | 30 | 25 | 0 | 0 | 8 | 0 | 0 | 0 | 126.15 | 0.17 | 0 | 19.3 | 0
2021 | 12 | 26 | 21 | 30 | 24.5 | 0 | 0 | 7 | 0 | 0 | 0 | 139.34 | 0.17 | 0 | 19.6 | 0
2021 | 12 | 26 | 22 | 30 | 24.1 | 0 | 0 | 8 | 0 | 0 | 0 | 15139000000000000 | 0.17 | 0 | 19.8 | 0
2021 | 12 | 26 | 23 | 30 | 23.8 | 0 | 0 | 3 | 0 | 0 | 0 | 159.97 | 0.17 | 0 | 19.8 | 0
2021 | 12 | 27 | 0 | 30 | 23.5 | 0 | 0 | 8 | 0 | 0 | 0 | 159.94 | 0.17 | 0 | 19.8 | 0
2021 | 12 | 27 | 1 | 30 | 23.3 | 0 | 0 | 8 | 0 | 0 | 0 | 151.32 | 0.17 | 0 | 19.6 | 0
2021 | 12 | 27 | 2 | 30 | 23.1 | 0 | 0 | 8 | 0 | 0 | 0 | 139.27 | 0.17 | 0 | 19.5 | 0
2021 | 12 | 27 | 3 | 30 | 22900000000000000 | 0 | 0 | 0 | 0 | 0 | 0 | 12607000000000000 | 0.17 | 0 | 19400000000000000 | 0
2021 | 12 | 27 | 4 | 30 | 22.8 | 0 | 0 | 3 | 0 | 0 | 0 | 112.45 | 0.17 | 0 | 19.3 | 0
2021 | 12 | 27 | 5 | 30 | 22.8 | 0 | 0 | 8 | 0 | 0 | 0 | 98.69 | 0.17 | 0 | 19.3 | 0
2021 | 12 | 27 | 6 | 30 | 23400000000000000 | 36 | 50 | 8 | 21 | 0 | 21 | 8482000000000000 | 0.17 | 160 | 19.5 | 100
2021 | 12 | 27 | 7 | 30 | 24.6 | 92 | 260 | 3 | 120 | 109 | 155 | 71.38 | 0.17 | 526 | 19.6 | 8
2021 | 12 | 27 | 8 | 30 | 25.8 | 122 | 488 | 8 | 195 | 447 | 430 | 58.28 | 0.17 | 697 | 19.8 | 33
2021 | 12 | 27 | 9 | 30 | 26700000000000000 | 148 | 681 | 8 | 324 | 310 | 539 | 46.01 | 0.17 | 767 | 19.1 | 50
2021 | 12 | 27 | 10 | 30 | 27.5 | 179 | 817 | 8 | 232 | 49 | 272 | 35.51 | 0.17 | 784 | 18.8 | 33
2021 | 12 | 27 | 11 | 30 | 28.1 | 187 | 889 | 8 | 399 | 74 | 464 | 28.86 | 0.17 | 801 | 18.7 | 0
2021 | 12 | 27 | 12 | 30 | 28.5 | 192 | 886 | 8 | 422 | 92 | 503 | 28.85 | 0.17 | 792 | 18.7 | 0
2021 | 12 | 27 | 13 | 30 | 28.6 | 196 | 807 | 8 | 264 | 20 | 280 | 35.49 | 0.17 | 750 | 18.8 | 0
2021 | 12 | 27 | 14 | 30 | 28200000000000000 | 180 | 666 | 5 | 227 | 18 | 240 | 45980000000000000 | 0.17 | 700 | 18.8 | 0
2021 | 12 | 27 | 15 | 30 | 27.5 | 154 | 473 | 5 | 155 | 22 | 167 | 58.25 | 0.17 | 607 | 18.8 | 0
2021 | 12 | 27 | 16 | 30 | 26400000000000000 | 112 | 250 | 4 | 67 | 0 | 67 | 7135000000000000 | 0.17 | 430 | 18900000000000000 | 0
2021 | 12 | 27 | 17 | 30 | 25200000000000000 | 37 | 47 | 4 | 17 | 0 | 17 | 84.79 | 0.17 | 107 | 19700000000000000 | 100
2021 | 12 | 27 | 18 | 30 | 24.6 | 0 | 0 | 4 | 0 | 0 | 0 | 98.66 | 0.17 | 0 | 19900000000000000 | 0
2021 | 12 | 27 | 19 | 30 | 23900000000000000 | 0 | 0 | 4 | 0 | 0 | 0 | 112.42 | 0.16 | 0 | 19.8 | 0
2021 | 12 | 27 | 20 | 30 | 23.6 | 0 | 0 | 5 | 0 | 0 | 0 | 126.05 | 0.16 | 0 | 19.6 | 0
2021 | 12 | 27 | 21 | 30 | 23200000000000000 | 0 | 0 | 0 | 0 | 0 | 0 | 139.26 | 0.16 | 0 | 19.5 | 0
2021 | 12 | 27 | 22 | 30 | 22900000000000000 | 0 | 0 | 3 | 0 | 0 | 0 | 151.32 | 0.16 | 0 | 19.3 | 0
2021 | 12 | 27 | 23 | 30 | 22.6 | 0 | 0 | 3 | 0 | 0 | 0 | 159.97 | 0.16 | 0 | 19.1 | 0
2021 | 12 | 28 | 0 | 30 | 22400000000000000 | 0 | 0 | 3 | 0 | 0 | 0 | 160.02 | 0.16 | 0 | 19 | 0
2021 | 12 | 28 | 1 | 30 | 22200000000000000 | 0 | 0 | 3 | 0 | 0 | 0 | 151.44 | 0.16 | 0 | 18.8 | 0
2021 | 12 | 28 | 2 | 30 | 22 | 0 | 0 | 8 | 0 | 0 | 0 | 13939000000000000 | 0.16 | 0 | 18.7 | 0
2021 | 12 | 28 | 3 | 30 | 21900000000000000 | 0 | 0 | 0 | 0 | 0 | 0 | 126.19 | 0.16 | 0 | 18.5 | 0
2021 | 12 | 28 | 4 | 30 | 21.8 | 0 | 0 | 3 | 0 | 0 | 0 | 11257000000000000 | 0.16 | 0 | 18400000000000000 | 0
2021 | 12 | 28 | 5 | 30 | 21900000000000000 | 0 | 0 | 3 | 0 | 0 | 0 | 98.8 | 0.16 | 0 | 18.3 | 0
2021 | 12 | 28 | 6 | 30 | 22.8 | 37 | 51 | 3 | 25 | 2 | 25 | 84.93 | 0.16 | 164 | 18.5 | 67
2021 | 12 | 28 | 7 | 30 | 24.5 | 91 | 261 | 0 | 99 | 468 | 248 | 71.48 | 0.16 | 535 | 18.7 | 17
2021 | 12 | 28 | 8 | 30 | 26700000000000000 | 120 | 491 | 8 | 236 | 183 | 332 | 58370000000000000 | 0.16 | 708 | 18.6 | 67
2021 | 12 | 28 | 9 | 30 | 28.8 | 148 | 684 | 3 | 267 | 238 | 432 | 46.08 | 0.16 | 773 | 17900000000000000 | 8
2021 | 12 | 28 | 10 | 30 | 30.3 | 187 | 818 | 7 | 342 | 351 | 628 | 35550000000000000 | 0.16 | 776 | 17.6 | 75
2021 | 12 | 28 | 11 | 30 | 31.1 | 197 | 893 | 3 | 268 | 90 | 347 | 28.84 | 0.16 | 794 | 17.5 | 0
2021 | 12 | 28 | 12 | 30 | 31.3 | 208 | 890 | 3 | 413 | 225 | 610 | 28.77 | 0.16 | 778 | 17.5 | 0
2021 | 12 | 28 | 13 | 30 | 31 | 216 | 810 | 3 | 313 | 197 | 474 | 35.38 | 0.16 | 729 | 17.5 | 0
2021 | 12 | 28 | 14 | 30 | 30.3 | 201 | 667 | 8 | 323 | 284 | 521 | 45.85 | 0.16 | 669 | 17.6 | 42
2021 | 12 | 28 | 15 | 30 | 29400000000000000 | 177 | 472 | 7 | 115 | 24 | 128 | 58120000000000000 | 0.16 | 559 | 17.8 | 8
2021 | 12 | 28 | 16 | 30 | 28 | 130 | 247 | 7 | 98 | 31 | 108 | 71.23 | 0.16 | 364 | 18.6 | 33
2021 | 12 | 28 | 17 | 30 | 26400000000000000 | 39 | 45 | 8 | 35 | 40 | 39 | 84.68 | 0.16 | 70 | 19.8 | 100
2021 | 12 | 28 | 18 | 30 | 25.6 | 0 | 0 | 8 | 0 | 0 | 0 | 98.55 | 0.16 | 0 | 20.5 | 0
2021 | 12 | 28 | 19 | 30 | 24.5 | 0 | 0 | 7 | 0 | 0 | 0 | 11232000000000000 | 0.16 | 0 | 20.3 | 0
2021 | 12 | 28 | 20 | 30 | 24.1 | 0 | 0 | 7 | 0 | 0 | 0 | 125.95 | 0.16 | 0 | 20.3 | 0
2021 | 12 | 28 | 21 | 30 | 23.8 | 0 | 0 | 7 | 0 | 0 | 0 | 13917000000000000 | 0.16 | 0 | 20200000000000000 | 0
2021 | 12 | 28 | 22 | 30 | 23.5 | 0 | 0 | 8 | 0 | 0 | 0 | 151.27 | 0.16 | 0 | 19900000000000000 | 0
2021 | 12 | 28 | 23 | 30 | 23200000000000000 | 0 | 0 | 7 | 0 | 0 | 0 | 159.97 | 0.16 | 0 | 19700000000000000 | 0
2021 | 12 | 29 | 0 | 30 | 22900000000000000 | 0 | 0 | 6 | 0 | 0 | 0 | 160.12 | 0.16 | 0 | 19400000000000000 | 0
2021 | 12 | 29 | 1 | 30 | 22.6 | 0 | 0 | 6 | 0 | 0 | 0 | 151.57 | 0.16 | 0 | 19200000000000000 | 0
2021 | 12 | 29 | 2 | 30 | 22400000000000000 | 0 | 0 | 6 | 0 | 0 | 0 | 139.52 | 0.16 | 0 | 19 | 0
2021 | 12 | 29 | 3 | 30 | 22200000000000000 | 0 | 0 | 6 | 0 | 0 | 0 | 126.31 | 0.16 | 0 | 18.7 | 0
2021 | 12 | 29 | 4 | 30 | 21900000000000000 | 0 | 0 | 6 | 0 | 0 | 0 | 112.68 | 0.16 | 0 | 18.5 | 0
2021 | 12 | 29 | 5 | 30 | 21900000000000000 | 0 | 0 | 6 | 0 | 0 | 0 | 98.91 | 0.16 | 0 | 18.2 | 0
2021 | 12 | 29 | 6 | 30 | 22.8 | 36 | 49 | 6 | 24 | 0 | 24 | 85.03 | 0.16 | 148 | 18.5 | 67
2021 | 12 | 29 | 7 | 30 | 24.6 | 96 | 257 | 7 | 126 | 225 | 197 | 71.58 | 0.16 | 509 | 18.8 | 0
2021 | 12 | 29 | 8 | 30 | 26.5 | 127 | 486 | 7 | 214 | 53 | 242 | 58.45 | 0.16 | 687 | 18.5 | 0
2021 | 12 | 29 | 9 | 30 | 28200000000000000 | 146 | 684 | 7 | 279 | 30 | 300 | 46.14 | 0.16 | 776 | 18 | 0
2021 | 12 | 29 | 10 | 30 | 29.6 | 165 | 826 | 7 | 308 | 23 | 327 | 35.58 | 0.16 | 813 | 18 | 0
2021 | 12 | 29 | 11 | 30 | 30.3 | 174 | 900 | 7 | 285 | 16 | 299 | 28810000000000000 | 0.16 | 828 | 18 | 0
2021 | 12 | 29 | 12 | 30 | 30400000000000000 | 178 | 899 | 7 | 312 | 20 | 330 | 28.68 | 0.16 | 822 | 18 | 0
2021 | 12 | 29 | 13 | 30 | 30.1 | 180 | 823 | 7 | 296 | 20 | 312 | 35.26 | 0.16 | 788 | 17900000000000000 | 0
2021 | 12 | 29 | 14 | 30 | 29.5 | 172 | 679 | 7 | 287 | 41 | 316 | 45730000000000000 | 0.16 | 726 | 17900000000000000 | 0
2021 | 12 | 29 | 15 | 30 | 28.6 | 153 | 482 | 7 | 241 | 186 | 340 | 58 | 0.16 | 620 | 18.1 | 0
2021 | 12 | 29 | 16 | 30 | 27.5 | 118 | 255 | 7 | 82 | 20 | 88 | 71.11 | 0.16 | 422 | 18.7 | 25
2021 | 12 | 29 | 17 | 30 | 26.1 | 40 | 49 | 7 | 22 | 0 | 22 | 84.56 | 0.16 | 99 | 19.6 | 100
2021 | 12 | 29 | 18 | 30 | 25.5 | 0 | 0 | 7 | 0 | 0 | 0 | 98.44 | 0.16 | 0 | 19700000000000000 | 0
2021 | 12 | 29 | 19 | 30 | 24.5 | 0 | 0 | 7 | 0 | 0 | 0 | 11221000000000000 | 0.16 | 0 | 19700000000000000 | 0
2021 | 12 | 29 | 20 | 30 | 24.1 | 0 | 0 | 7 | 0 | 0 | 0 | 12585000000000000 | 0.16 | 0 | 19.8 | 0
2021 | 12 | 29 | 21 | 30 | 23.8 | 0 | 0 | 3 | 0 | 0 | 0 | 139.09 | 0.16 | 0 | 19900000000000000 | 0
2021 | 12 | 29 | 22 | 30 | 23.5 | 0 | 0 | 8 | 0 | 0 | 0 | 151.22 | 0.16 | 0 | 19.8 | 0
2021 | 12 | 29 | 23 | 30 | 23.1 | 0 | 0 | 8 | 0 | 0 | 0 | 159.99 | 0.16 | 0 | 19700000000000000 | 0
2021 | 12 | 30 | 0 | 30 | 22900000000000000 | 0 | 0 | 7 | 0 | 0 | 0 | 160.22 | 0.16 | 0 | 19.6 | 0
2021 | 12 | 30 | 1 | 30 | 22.6 | 0 | 0 | 7 | 0 | 0 | 0 | 151.69 | 0.16 | 0 | 19.5 | 0
2021 | 12 | 30 | 2 | 30 | 22400000000000000 | 0 | 0 | 8 | 0 | 0 | 0 | 13964000000000000 | 0.16 | 0 | 19.3 | 0
2021 | 12 | 30 | 3 | 30 | 22.3 | 0 | 0 | 7 | 0 | 0 | 0 | 126.44 | 0.16 | 0 | 19.1 | 0
2021 | 12 | 30 | 4 | 30 | 22.3 | 0 | 0 | 7 | 0 | 0 | 0 | 112.8 | 0.16 | 0 | 18900000000000000 | 0
2021 | 12 | 30 | 5 | 30 | 22400000000000000 | 0 | 0 | 7 | 0 | 0 | 0 | 99.02 | 0.16 | 0 | 18.8 | 0
2021 | 12 | 30 | 6 | 30 | 23 | 35 | 45 | 7 | 23 | 1 | 23 | 85.13 | 0.16 | 116 | 19 | 83
2021 | 12 | 30 | 7 | 30 | 24.1 | 106 | 250 | 7 | 110 | 8 | 113 | 71.67 | 0.16 | 459 | 18900000000000000 | 0
2021 | 12 | 30 | 8 | 30 | 25.3 | 144 | 476 | 7 | 225 | 78 | 266 | 58.53 | 0.16 | 635 | 18900000000000000 | 0
2021 | 12 | 30 | 9 | 30 | 26.3 | 179 | 669 | 5 | 166 | 3 | 168 | 46.2 | 0.16 | 708 | 18.2 | 0
2021 | 12 | 30 | 10 | 30 | 27.3 | 220 | 803 | 8 | 409 | 248 | 611 | 35.6 | 0.16 | 717 | 17900000000000000 | 50
2021 | 12 | 30 | 11 | 30 | 28.3 | 230 | 879 | 8 | 414 | 383 | 750 | 28.78 | 0.16 | 741 | 17.8 | 58
2021 | 12 | 30 | 12 | 30 | 29200000000000000 | 234 | 880 | 8 | 455 | 253 | 677 | 28.59 | 0.16 | 736 | 17.7 | 100
2021 | 12 | 30 | 13 | 30 | 29.6 | 240 | 803 | 8 | 387 | 341 | 666 | 35.14 | 0.16 | 689 | 17.7 | 25
2021 | 12 | 30 | 14 | 30 | 29400000000000000 | 217 | 665 | 7 | 231 | 602 | 652 | 45.6 | 0.16 | 640 | 17.6 | 17
2021 | 12 | 30 | 15 | 30 | 28700000000000000 | 185 | 473 | 8 | 202 | 441 | 437 | 57870000000000000 | 0.16 | 541 | 17.6 | 17
2021 | 12 | 30 | 16 | 30 | 27.3 | 135 | 251 | 0 | 134 | 328 | 241 | 70.98 | 0.16 | 357 | 18.1 | 50
2021 | 12 | 30 | 17 | 30 | 25700000000000000 | 40 | 47 | 0 | 39 | 60 | 45 | 84.45 | 0.16 | 72 | 19400000000000000 | 42
2021 | 12 | 30 | 18 | 30 | 25 | 0 | 0 | 0 | 0 | 0 | 0 | 9832000000000000 | 0.16 | 0 | 19.3 | 0
2021 | 12 | 30 | 19 | 30 | 24.3 | 0 | 0 | 3 | 0 | 0 | 0 | 11210000000000000 | 0.16 | 0 | 19200000000000000 | 0
2021 | 12 | 30 | 20 | 30 | 23900000000000000 | 0 | 0 | 7 | 0 | 0 | 0 | 125.76 | 0.16 | 0 | 19 | 0
2021 | 12 | 30 | 21 | 30 | 23.6 | 0 | 0 | 7 | 0 | 0 | 0 | 139.01 | 0.16 | 0 | 18.8 | 0
2021 | 12 | 30 | 22 | 30 | 23.3 | 0 | 0 | 3 | 0 | 0 | 0 | 15117000000000000 | 0.16 | 0 | 18.6 | 0
2021 | 12 | 30 | 23 | 30 | 23 | 0 | 0 | 4 | 0 | 0 | 0 | 160.01 | 0.16 | 0 | 18400000000000000 | 0
2021 | 12 | 31 | 0 | 30 | 22700000000000000 | 0 | 0 | 4 | 0 | 0 | 0 | 160.32 | 0.16 | 0 | 18.3 | 0
2021 | 12 | 31 | 1 | 30 | 22.5 | 0 | 0 | 5 | 0 | 0 | 0 | 151.82 | 0.16 | 0 | 18.2 | 0
2021 | 12 | 31 | 2 | 30 | 22.3 | 0 | 0 | 4 | 0 | 0 | 0 | 139.77 | 0.16 | 0 | 18.2 | 0
2021 | 12 | 31 | 3 | 30 | 22.1 | 0 | 0 | 4 | 0 | 0 | 0 | 126.56 | 0.16 | 0 | 18.1 | 0
2021 | 12 | 31 | 4 | 30 | 22 | 0 | 0 | 4 | 0 | 0 | 0 | 112.92 | 0.16 | 0 | 18.1 | 0
2021 | 12 | 31 | 5 | 30 | 22200000000000000 | 0 | 0 | 4 | 0 | 0 | 0 | 99.13 | 0.16 | 0 | 18 | 0
2021 | 12 | 31 | 6 | 30 | 23200000000000000 | 34 | 40 | 3 | 21 | 0 | 21 | 85.23 | 0.16 | 74 | 18.6 | 67
2021 | 12 | 31 | 7 | 30 | 25200000000000000 | 122 | 243 | 3 | 118 | 185 | 176 | 71.76 | 0.16 | 386 | 18900000000000000 | 0
2021 | 12 | 31 | 8 | 30 | 27200000000000000 | 163 | 470 | 3 | 219 | 140 | 292 | 58.6 | 0.16 | 589 | 18900000000000000 | 17
2021 | 12 | 31 | 9 | 30 | 29 | 183 | 670 | 7 | 246 | 463 | 566 | 46.25 | 0.16 | 704 | 18.2 | 42
2021 | 12 | 31 | 10 | 30 | 30.3 | 194 | 815 | 3 | 374 | 251 | 578 | 35.62 | 0.16 | 764 | 18 | 0
2021 | 12 | 31 | 11 | 30 | 31200000000000000 | 201 | 892 | 3 | 354 | 495 | 788 | 28740000000000000 | 0.16 | 788 | 18.1 | 0
2021 | 12 | 31 | 12 | 30 | 31400000000000000 | 211 | 890 | 3 | 407 | 352 | 716 | 28490000000000000 | 0.16 | 773 | 18.1 | 17
2021 | 12 | 31 | 13 | 30 | 31200000000000000 | 224 | 810 | 3 | 405 | 168 | 543 | 35.01 | 0.16 | 716 | 18.1 | 0
2021 | 12 | 31 | 14 | 30 | 30.5 | 209 | 669 | 7 | 325 | 202 | 467 | 45.47 | 0.16 | 656 | 18.2 | 83
2021 | 12 | 31 | 15 | 30 | 29400000000000000 | 183 | 475 | 7 | 231 | 248 | 363 | 57.74 | 0.16 | 547 | 18.3 | 75
2021 | 12 | 31 | 16 | 30 | 27900000000000000 | 137 | 250 | 8 | 63 | 21 | 70 | 70.86 | 0.16 | 345 | 18900000000000000 | 83
2021 | 12 | 31 | 17 | 30 | 26.3 | 40 | 47 | 5 | 30 | 3 | 30 | 84.33 | 0.16 | 67 | 19900000000000000 | 100
2021 | 12 | 31 | 18 | 30 | 25.5 | 0 | 0 | 5 | 0 | 0 | 0 | 9821000000000000 | 0.16 | 0 | 20.3 | 0
2021 | 12 | 31 | 19 | 30 | 23.6 | 0 | 0 | 3 | 0 | 0 | 0 | 111.97 | 0.15 | 0 | 19.5 | 0
2021 | 12 | 31 | 20 | 30 | 23.3 | 0 | 0 | 3 | 0 | 0 | 0 | 125.64 | 0.15 | 0 | 19.3 | 0
2021 | 12 | 31 | 21 | 30 | 23 | 0 | 0 | 3 | 0 | 0 | 0 | 13892000000000000 | 0.15 | 0 | 19200000000000000 | 0
2021 | 12 | 31 | 22 | 30 | 22.6 | 0 | 0 | 4 | 0 | 0 | 0 | 151.11 | 0.15 | 0 | 19.1 | 0
2021 | 12 | 31 | 23 | 30 | 22400000000000000 | 0 | 0 | 4 | 0 | 0 | 0 | 160.04 | 0.15 | 0 | 19.1 | 0

## Pdt
Hora | Potencia_ineficiente | Potencia | Energia | Energia_hora
0:30 | 300 | 80 | 40
1:00 | 50 | 80 | 40 | 80
1:30 | 280 | 125 | 62.5
2:00 | 70 | 100 | 50 | 112.5
2:30 | 250 | 80 | 40
3:00 | 70 | 80 | 40 | 80
3:30 | 250 | 125 | 62.5
4:00 | 70 | 100 | 50 | 112.5
4:30 | 250 | 80 | 40
5:00 | 70 | 80 | 40 | 80
5:30 | 250 | 259 | 129.5
6:00 | 2670 | 1009 | 504.5 | 634
6:30 | 2850 | 1809 | 904.5
7:00 | 70 | 80 | 40 | 944.5
7:30 | 250 | 250 | 125
8:00 | 70 | 50 | 25 | 150
8:30 | 280 | 140 | 70
9:00 | 120 | 180 | 90 | 160
9:30 | 280 | 250 | 125
10:00 | 120 | 60 | 30 | 155
10:30 | 280 | 80 | 40
11:00 | 370 | 390 | 195 | 235
11:30 | 1580 | 1550 | 775
12:00 | 2970 | 2110 | 1055 | 1830
12:30 | 3930 | 2680 | 1340
13:00 | 2710 | 1680 | 840 | 2180
13:30 | 350 | 310 | 155
14:00 | 430 | 310 | 155 | 310
14:30 | 350 | 140 | 70
15:00 | 410 | 1269 | 634.5 | 704.5
15:30 | 530 | 290 | 145
16:00 | 610 | 290 | 145 | 290
16:30 | 530 | 120 | 60
17:00 | 360 | 120 | 60 | 120
17:30 | 280 | 250 | 125
18:00 | 360 | 250 | 125 | 250
18:30 | 300 | 140 | 70
19:00 | 390 | 188 | 94 | 164
19:30 | 380 | 346 | 173
20:00 | 1280 | 1574 | 787 | 960
20:30 | 3800 | 2350 | 1175
21:00 | 490 | 164 | 82 | 1257
21:30 | 360 | 322 | 161
22:00 | 120 | 322 | 161 | 322
22:30 | 360 | 132 | 66
23:00 | 120 | 132 | 66 | 132
23:30 | 340 | 125 | 62.5
0:00 | 120 | 100 | 50 | 112.5

## Edt
hora | energia
1 | 80
2 | 112.5
3 | 80
4 | 112.5
5 | 80
6 | 634
7 | 944.5
8 | 150
9 | 160
10 | 155
11 | 235
12 | 1830
13 | 2180
14 | 310
15 | 704.5
16 | 290
17 | 120
18 | 250
19 | 164
20 | 960
21 | 1257
22 | 322
23 | 132
24 | 112.5

## bombeo
Aparato | Cantidad | Unidad de carga por aparato | Unidad de carga total
Grupo de baño | 2 | 4.3 | 8.6
Lavaplatos | 1 | 1.4 | 1.4
Fregadero | 1 | 1.4 | 1.4
Lavamanos | 2 | 0.7 | 1.4
Ducha | 1 | 1.4 | 1.4
Lavador | 1 | 1.4 | 1.4
Inodoro | 2 | 2.2 | 4.4
General | 10 | 12.8 | 20

## Hoja2
type | latitude | longitude | altitude (m)
T | 4591475305 | -74691402224 | 320.7 | 0
T | 4591462093 | -74691395505 | 320.4 | 0.0014756
T | 4591452211 | -74691386016 | 320.1 | 0.0029573
T | 4591442530 | -74691376590 | 319.8 | 0.0043671
T | 4591432883 | -74691367189 | 319.6 | 0.0057801
T | 4591423256 | -74691357807 | 319.3 | 0.0069325
T | 4591416879 | -74691348607 | 319.1 | 0.0085511
T | 4591407316 | -74691336309 | 318.9 | 0.0099832
T | 4591397744 | -74691326989 | 318.6 | 0.011571
T | 4591388222 | -74691314740 | 318.4 | 0.012974
T | 4591378692 | -74691305463 | 318.1 | 0.014637
T | 4591365991 | -74691296065 | 317.8 | 0.016122
T | 4591353298 | -74691289633 | 317.4 | 0.017518
T | 4591343845 | -74691280420 | 317.2 | 0.018679
T | 4591334384 | -74691274157 | 316.9 | 0.020374
T | 4591321811 | -74691264853 | 316.6 | 0.021975
T | 4591309275 | -74691255576 | 316.3 | 0.0236
T | 4591299943 | -74691243527 | 316.0 | 0.024934
T | 4591290605 | -74691234420 | 315.8 | 0.026298
T | 4591281286 | -74691225333 | 315.5 | 0.027497
T | 4591271962 | -74691219176 | 315.3 | 0.029112
T | 4591259569 | -74691210018 | 315.0 | 0.030767
T | 4591247213 | -74691200886 | 314.6 | 0.032148
T | 4591241111 | -74691189079 | 314.5 | 0.033564
T | 4591231899 | -74691180092 | 314.2 | 0.034915
T | 4591222706 | -74691171124 | 314.0 | 0.036517
T | 4591213558 | -74691159283 | 313.8 | 0.03797
T | 4591201307 | -74691153160 | 313.4 | 0.039351
T | 4591192180 | -74691144253 | 313.2 | 0.040729
T | 4591183071 | -74691135364 | 313.0 | 0.042103
T | 4591173982 | -74691126494 | 312.7 | 0.043191
T | 4591164888 | -74691120519 | 312.5 | 0.044741
T | 4591152801 | -74691111615 | 312.2 | 0.04603
T | 4591143777 | -74691102801 | 311.9 | 0.046932
T | 4591140820 | -74691094132 | 311.9 | 0.048723
T | 4591128825 | -74691082426 | 311.6 | 0.050113
T | 4591116816 | -74691076473 | 311.2 | 0.051399
T | 4591107868 | -74691067734 | 311.0 | 0.052917
T | 4591095942 | -74691058964 | 310.7 | 0.054217
T | 4591089945 | -74691047451 | 310.5 | 0.055597
T | 4591077904 | -74691041565 | 310.2 | 0.057334
T | 4591065900 | -74691030008 | 309.9 | 0.058648
T | 4591056920 | -74691021363 | 309.7 | 0.059999
T | 4591050945 | -74691009932 | 309.5 | 0.061468
T | 4591041999 | -74690998490 | 309.3 | 0.062971
T | 4591033073 | -74690987073 | 309.1 | 0.064335
T | 4591024168 | -74690978513 | 308.8 | 0.065649
T | 4591015282 | -74690969971 | 308.6 | 0.066745
T | 4591006417 | -74690964272 | 308.4 | 0.068055
T | 4590997571 | -74690955766 | 308.2 | 0.06954
T | 4590988746 | -74690944462 | 307.9 | 0.070894
T | 4590977009 | -74690938804 | 307.6 | 0.072191
T | 4590968230 | -74690930358 | 307.4 | 0.073747
T | 4590956554 | -74690921932 | 307.1 | 0.074766
T | 4590950729 | -74690913523 | 307.0 | 0.07626
T | 4590939106 | -74690905140 | 306.7 | 0.077368
T | 4590933307 | -74690896763 | 306.5 | 0.07885
T | 4590924626 | -74690885617 | 306.3 | 0.080086
T | 4590915963 | -74690877286 | 306.1 | 0.081818
T | 4590903742 | -74690866236 | 305.8 | 0.0834
T | 4590891187 | -74690858026 | 305.5 | 0.084536
T | 4590884931 | -74690849771 | 305.3 | 0.086063
T | 4590872460 | -74690841625 | 305.0 | 0.087572
T | 4590863143 | -74690830701 | 304.8 | 0.089029
T | 4590850769 | -74690825388 | 304.4 | 0.090079
T | 4590844602 | -74690817229 | 304.3 | 0.09164
T | 4590832310 | -74690809214 | 304.0 | 0.093222
T | 4590820072 | -74690801234 | 304.0 | 0.09455
T | 4590810929 | -74690793218 | 303.9 | 0.096028
T | 4590801816 | -74690782493 | 303.9 | 0.097268
T | 4590792733 | -74690774535 | 303.9 | 0.09833
T | 4590783680 | -74690769328 | 303.8 | 0.099803
T | 4590774656 | -74690758695 | 303.8 | 0.10116
T | 4590762671 | -74690753624 | 303.7 | 0.10259
T | 4590753716 | -74690743058 | 303.7 | 0.10407
T | 4590744791 | -74690732526 | 303.7 | 0.10507
T | 4590738857 | -74690724623 | 303.6 | 0.10673
T | 4590729980 | -74690711450 | 303.6 | 0.10814
T | 4590721131 | -74690701015 | 303.6 | 0.10964
T | 4590712312 | -74690690614 | 303.5 | 0.11087
T | 4590703521 | -74690682933 | 303.5 | 0.11226
T | 4590694759 | -74690672595 | 303.4 | 0.11344
T | 4590686025 | -74690664968 | 303.4 | 0.11465
T | 4590677319 | -74690657366 | 303.3 | 0.11571
T | 4590668641 | -74690652456 | 303.3 | 0.11733
T | 4590657113 | -74690642384 | 303.2 | 0.11856
T | 4590648500 | -74690634858 | 303.2 | 0.11993
T | 4590639915 | -74690624702 | 303.1 | 0.12119
T | 4590628510 | -74690620040 | 303.1 | 0.1224
T | 4590619989 | -74690612590 | 303.0 | 0.12353
T | 4590611494 | -74690605164 | 303.0 | 0.12456
T | 4590603027 | -74690600397 | 302.9 | 0.12619
T | 4590591778 | -74690590558 | 302.9 | 0.12713
T | 4590586172 | -74690583026 | 302.8 | 0.12836
T | 4590577785 | -74690575693 | 302.8 | 0.12948
T | 4590569424 | -74690568384 | 302.7 | 0.13088
T | 4590558317 | -74690561288 | 302.7 | 0.13226
T | 4590550018 | -74690551418 | 302.6 | 0.13369
T | 4590538993 | -74690544383 | 302.6 | 0.1348
T | 4590530754 | -74690537176 | 302.5 | 0.13594
T | 4590522541 | -74690529992 | 302.5 | 0.13703
T | 4590514354 | -74690522830 | 302.4 | 0.13835
T | 4590506192 | -74690513102 | 302.4 | 0.13975
T | 4590495350 | -74690506206 | 302.3 | 0.1413
T | 4590484552 | -74690496761 | 302.2 | 0.1424
T | 4590476483 | -74690489702 | 302.2 | 0.14334
T | 4590468439 | -74690485235 | 302.1 | 0.14467
T | 4590460420 | -74690475651 | 302.1 | 0.14577
T | 4590452426 | -74690468658 | 302.0 | 0.14726
T | 4590441805 | -74690459367 | 301.9 | 0.14816
T | 4590436511 | -74690452183 | 301.9 | 0.14966
T | 4590425956 | -74690442954 | 301.8 | 0.15107
T | 4590415444 | -74690433764 | 301.8 | 0.15233
T | 4590407588 | -74690424356 | 301.7 | 0.15362
T | 4590397150 | -74690417771 | 301.6 | 0.15441
T | 4590394548 | -74690410429 | 301.6 | 0.15586
T | 4590384163 | -74690401361 | 301.5 | 0.15716
T | 4590376445 | -74690392035 | 301.5 | 0.15826
T | 4590368779 | -74690385239 | 301.4 | 0.15952
T | 4590361147 | -74690375939 | 301.3 | 0.16058
T | 4590353525 | -74690369186 | 301.3 | 0.16185
T | 4590345937 | -74690359935 | 301.2 | 0.16284
T | 4590338358 | -74690353224 | 301.2 | 0.16391
T | 4590330801 | -74690346532 | 301.1 | 0.16476
T | 4590323254 | -74690342366 | 301.1 | 0.16603
T | 4590313229 | -74690335996 | 301.0 | 0.16727
T | 4590303242 | -74690329650 | 300.9 | 0.16832
T | 4590295785 | -74690323037 | 300.8 | 0.16936
T | 4590288350 | -74690316442 | 300.8 | 0.1704
T | 4590280935 | -74690309865 | 300.7 | 0.17121
T | 4590273531 | -74690305791 | 300.7 | 0.17256
T | 4590263706 | -74690297072 | 300.6 | 0.17345
T | 4590258817 | -74690290248 | 300.5 | 0.17466
T | 4590251497 | -74690281272 | 300.5 | 0.17588
T | 4590244197 | -74690272322 | 300.4 | 0.17693
T | 4590236906 | -74690265862 | 300.4 | 0.17787
T | 4590229637 | -74690259422 | 300.3 | 0.17906
T | 4590222350 | -74690250581 | 300.2 | 0.18025
T | 4590215012 | -74690241833 | 300.2 | 0.1811
T | 4590210135 | -74690235198 | 300.1 | 0.18233
T | 4590202835 | -74690226496 | 300.0 | 0.18329
T | 4590195547 | -74690220268 | 300.0 | 0.18437
T | 4590185845 | -74690216876 | 299.9 | 0.18529
T | 4590178610 | -74690210685 | 299.8 | 0.18633
T | 4590168979 | -74690207326 | 299.8 | 0.18728
T | 4590161796 | -74690201173 | 299.7 | 0.18832
T | 4590152234 | -74690197845 | 299.6 | 0.18913
T | 4590147487 | -74690191344 | 299.6 | 0.19065
T | 4590138012 | -74690180796 | 299.5 | 0.1918
T | 4590130933 | -74690172311 | 299.4 | 0.19273
T | 4590123866 | -74690166261 | 299.4 | 0.19378
T | 4590119185 | -74690157423 | 299.3 | 0.19477
T | 4590112154 | -74690151411 | 299.2 | 0.19593
T | 4590105153 | -74690143017 | 299.2 | 0.1968
T | 4590100501 | -74690136635 | 299.1 | 0.19759
T | 4590095857 | -74690130267 | 299.1 | 0.19871
T | 4590088906 | -74690121934 | 299.0 | 0.19957
T | 4590081967 | -74690116015 | 298.9 | 0.20034
T | 4590075041 | -74690112499 | 298.9 | 0.20149
T | 4590068152 | -74690104230 | 298.8 | 0.20265
T | 4590061284 | -74690095986 | 298.7 | 0.20356
T | 4590054428 | -74690090142 | 298.7 | 0.20451
T | 4590047593 | -74690084315 | 298.6 | 0.20584
T | 4590040794 | -74690073770 | 298.5 | 0.20679
T | 4590031725 | -74690070787 | 298.4 | 0.20698

## baterias
capacidad[Ah] | tension[V] | energia[wh] | precio | precio por wh | combinacion
100 | 12 | 1200 | 680680 | 567.2333 | 10 | 6806800
300 | 12 | 3600 | 1787409 | 496.5025 | 4 | 7149636
230 | 12 | 2760 | 1445850 | 523.8587 | 4 | 5783400
100 | 12 | 1200 | 1050192 | 875.16 | 10 | 10501920
100 | 12 | 1200 | 680700 | 567.25 |  | 0
1100 | 2 | 2200 | 3372000 | 1532.7273 |  | 0
200 | 12 | 2400 | 1395000 | 581.25 |  | 0
700 | 24 | 16800 | 10035687 | 597.3623 |  | 0
100 | 48 | 4800 | 7950000 | 1656.25 |  | 0
150 | 12 | 1800 | 802900 | 446.0556 | 8 | 6423200
| area | eficiencia | precio | precio/m2*eff
| 2.5 | 0.18 | 798011.78 | 1773359.5111